## 設計書鏡
工事番号 |  | 事 業 名 | 防災行政無線（同報系）設備設置工事
路河川名 |  | 工 事 名 | 防災行政無線（同報系）設備設置工事 仕様書
年 度 | 令和０６年度 | 施工箇所 | 土岐市内全域
事 業 概 要 |  |  |  | 設 計 年 月 日 | 令和６年 ３月２２日
親局 1局
| 中継局 1局 |  |  | 施 工 方 法 | 請負
簡易中継局 1局
|  |  |  | 施 工 期 間 | 令和８年 ２月２８日限り
再送信子局（ｱﾝｻｰﾊﾞｯｸ有） 3局
| 屋外拡声子局（ｱﾝｻｰﾊﾞｯｸ有） 2局 |  |  | 起 工 年 月 日
屋外拡声子局（ｱﾝｻｰﾊﾞｯｸ無） 152局
竣 工 年 月 日
戸別受信機 600台
歩 掛 適 用 年 月
単 価 適 用 年 月
起工理由

## 積算書
本工事費（R06） | [10 empty] | 1
費目 工種 施工名称 |  |  |  | 数 量 |  | 単 位 | 単 価 | 金 額 | 摘 要
＊＊本工事費（R06）＊＊
機器費
親局設備
[5 empty] | 1 | 式 |  |  | 明細表 | 第 0001 号表
中継局設備
[5 empty] | 1 | 式 |  |  | 明細表 | 第 0002 号表
屋外拡声子局設備
[5 empty] | 1 | 式 |  |  | 明細表 | 第 0003 号表
戸別受信機設備
[5 empty] | 1 | 式 |  |  | 明細表 | 第 0004 号表
河川カメラ設備
[5 empty] | 1 | 式 |  |  | 明細表 | 第 0005 号表
機器単体費
土岐市
本工事費（R06） | [10 empty] | 2
費目 工種 施工名称 |  |  |  | 数 量 |  | 単 位 | 単 価 | 金 額 | 摘 要
材料費
親局設備
[5 empty] | 1 | 式 |  |  | 明細表 | 第 0006 号表
中継局設備
[5 empty] | 1 | 式 |  |  | 明細表 | 第 0007 号表
屋外拡声子局設備
[5 empty] | 1 | 式 |  |  | 明細表 | 第 0008 号表
戸別受信機設備
[5 empty] | 1 | 式 |  |  | 明細表 | 第 0009 号表
河川カメラ設備
[5 empty] | 1 | 式 |  |  | 明細表 | 第 0010 号表
労務費
土岐市
本工事費（R06） | [10 empty] | 3
費目 工種 施工名称 |  |  |  | 数 量 |  | 単 位 | 単 価 | 金 額 | 摘 要
親局設備
[5 empty] | 1 | 式 |  |  | 明細表 | 第 0011 号表
中継局設備
[5 empty] | 1 | 式 |  |  | 明細表 | 第 0012 号表
屋外拡声子局設備
[5 empty] | 1 | 式 |  |  | 明細表 | 第 0013 号表
戸別受信機設備
[5 empty] | 1 | 式 |  |  | 明細表 | 第 0014 号表
河川カメラ設備
[5 empty] | 1 | 式 |  |  | 明細表 | 第 0015 号表
撤去費
親局設備
[5 empty] | 1 | 式 |  |  | 明細表 | 第 0016 号表
中継局設備
[5 empty] | 1 | 式 |  |  | 明細表 | 第 0017 号表
土岐市
本工事費（R06） | [10 empty] | 4
費目 工種 施工名称 |  |  |  | 数 量 |  | 単 位 | 単 価 | 金 額 | 摘 要
屋外拡声子局設備
[5 empty] | 1 | 式 |  |  | 明細表 | 第 0018 号表
戸別受信機設備
[5 empty] | 1 | 式 |  |  | 明細表 | 第 0019 号表
＊＊直接工事費＊＊
＊＊共通仮設費＊＊
＊＊共通仮設費（率計上）＊＊
＊＊純工事費＊＊
＊＊現場管理費＊＊
＊＊現場管理費（率分）＊＊
土岐市
本工事費（R06） | [10 empty] | 5
費目 工種 施工名称 |  |  |  | 数 量 |  | 単 位 | 単 価 | 金 額 | 摘 要
＊＊技術者間接費＊＊
＊＊機器管理費＊＊
＊＊機器間接費＊＊
＊＊工事原価＊＊
＊＊工場製作原価＊＊
＊＊一般管理費率分＊＊
＊＊工事価格計＊＊
＊＊消費税相当額＊＊
土岐市
本工事費（R06） | [10 empty] | 6
費目 工種 施工名称 |  |  |  | 数 量 |  | 単 位 | 単 価 | 金 額 | 摘 要
＊＊工事費＊＊
土岐市

## 明細表
[5 empty] | 親局設備 | [6 empty] | 1 |  | 式
第 0001 号表 |  |  |  | 明細表 | [10 empty] | 7
費目 工種 施工名称 | [5 empty] | 数 量 |  | 単 位 | 単 価 | 金 額 | 摘 要
【機器費】
親局設備
Z-000001
操作卓
操作部･制御部･ﾐｭｰｼﾞｯｸﾁｬｲﾑ
[7 empty] | 1 | 台
Z-000156
60MHz帯無線送受信装置(QPSK方式)
現用･予備 ｽﾘﾑﾗｯｸ 10W以下
[7 empty] | 1 | 台
Z-000002
自動通信記録装置
[7 empty] | 1 | 台
Z-000134
自動電話応答装置
1回線
[7 empty] | 1 | 台
Z-000003
J-ALERT自動起動装置
[7 empty] | 1 | 台
Z-000092
無停電電源装置
停電補償時間1時間以上
[7 empty] | 2 | 台
Z-000091
直流電源装置
停電補償時間1時間以上
[7 empty] | 1 | 台
土岐市
[5 empty] | 親局設備 | [6 empty] | 1 |  | 式
第 0001 号表 |  |  |  | 明細表 | [10 empty] | 8
費目 工種 施工名称 | [5 empty] | 数 量 |  | 単 位 | 単 価 | 金 額 | 摘 要
Z-000079
遠隔制御装置
ﾉｰﾄPC型
[7 empty] | 2 | 台
Z-000008
機器収容ﾗｯｸ
[7 empty] | 1 | 架
Z-000004
2素子八木型空中線
60MHz帯 2DV-060相当
[7 empty] | 1 | 基
Z-000031
同軸避雷器1/4λｼｮｰﾄｽﾀﾌﾞ型
A-0601相当
[7 empty] | 1 | 個
Z-000094
空中線ﾌｨﾙﾀｰ
60MHz帯 BPEF-060-7243HW相当
[7 empty] | 1 | 台
Z-000007
情報配信装置
[7 empty] | 1 | 組
Z-000133
発令支援ｼｽﾃﾑ
[7 empty] | 1 | 台
Z-000104
防災ｱﾌﾟﾘ連携用PC
[7 empty] | 1 | 台
土岐市
[5 empty] | 親局設備 | [6 empty] | 1 |  | 式
第 0001 号表 |  |  |  | 明細表 | [10 empty] | 9
費目 工種 施工名称 | [5 empty] | 数 量 |  | 単 位 | 単 価 | 金 額 | 摘 要
Z-000011
発令支援用50吋ﾓﾆﾀ
[7 empty] | 1 | 面
Z-000010
可動式ｽﾀﾝﾄﾞ
発令支援ﾓﾆﾀｰ用
[7 empty] | 1 | 台
Z-000009
雨量計ﾉｰﾄPC
[7 empty] | 1 | 台
Z-000005
防災無線系SW-HUB
8ﾎﾟｰﾄ程度
[7 empty] | 2 | 台
Z-000030
ﾌｧｲｱｳｫｰﾙ
LG-WAN/一般Int用
[7 empty] | 2 | 台
Z-000033
L2ｽｲｯﾁ
LG-WAN/一般Int用
[7 empty] | 2 | 台
| ＊＊＊合計＊＊＊ | [5 empty] | 1 | 式
土岐市
[5 empty] | 中継局設備 | [6 empty] | 1 |  | 式
第 0002 号表 |  |  |  | 明細表 | [10 empty] | 10
費目 工種 施工名称 | [5 empty] | 数 量 |  | 単 位 | 単 価 | 金 額 | 摘 要
【機器費】
中継局設備
Z-000101
中継局無線送受信装置
同報波10W以下､ｽﾘﾑﾗｯｸ現用･予備､QPSK方式
[7 empty] | 1 | 台
Z-000091
直流電源装置
停電補償時間1時間以上
[7 empty] | 1 | 台
Z-000100
再送信用送受信装置
ｱﾝﾌﾟ無し/ｱﾝｻｰﾊﾞｯｸ有り/補償時間72H
[7 empty] | 1 | 台
Z-000025
送受信用空中線
5素子八木型 5DV-060相当
[7 empty] | 2 | 基
Z-000027
送受信用空中線
3素子八木型 3DV-060相当
[7 empty] | 1 | 基
Z-000004
2素子八木型空中線
60MHz帯 2DV-060相当
[7 empty] | 1 | 基
Z-000094
空中線ﾌｨﾙﾀｰ
60MHz帯 BPEF-060-7243HW相当
[7 empty] | 2 | 台
土岐市
[5 empty] | 中継局設備 | [6 empty] | 1 |  | 式
第 0002 号表 |  |  |  | 明細表 | [10 empty] | 11
費目 工種 施工名称 | [5 empty] | 数 量 |  | 単 位 | 単 価 | 金 額 | 摘 要
Z-000031
同軸避雷器1/4λｼｮｰﾄｽﾀﾌﾞ型
A-0601相当
[7 empty] | 4 | 個
Z-000093
電源接続箱
ｵｰﾄﾘｾｯﾄﾌﾞﾚｰｶ内臓･SPD､柱上設置
[7 empty] | 1 | 面
| ＊＊＊合計＊＊＊ | [5 empty] | 1 | 式
土岐市
[5 empty] | 屋外拡声子局設備 | [6 empty] | 1 |  | 式
第 0003 号表 |  |  |  | 明細表 | [10 empty] | 12
費目 工種 施工名称 | [5 empty] | 数 量 |  | 単 位 | 単 価 | 金 額 | 摘 要
【機器費】
屋外拡声子局設備
Z-000013
屋外拡声装置(ｱﾝｻｰﾊﾞｯｸ機能有り)
送信出力1W以下 拡声出力120W 停電補償時間72H以上
[7 empty] | 1 | 台
Z-000014
屋外拡声装置(ｱﾝｻｰﾊﾞｯｸ機能無し)
拡声出力120W 停電補償時間72H以上
[7 empty] | 128 | 台
Z-000015
屋外拡声装置(ｱﾝｻｰﾊﾞｯｸ機能有り)
送信出力1W以下 拡声出力無し 停電補償時間72H以上
[7 empty] | 1 | 台
Z-000016
屋外拡声装置(ｱﾝｻｰﾊﾞｯｸ機能無し)
拡声出力無し 停電補償時間72H以上
[7 empty] | 24 | 台
Z-000017
再送信子局装置(ｱﾝｻｰﾊﾞｯｸ機能有り)
送信出力1W以下 拡声出力無し 停電補償時間72H以上
[7 empty] | 3 | 台
Z-000018
再送信子局装置用ｱﾝﾌﾟ装置
拡声出力120W 停電補償時間72H以上
[7 empty] | 3 | 台
Z-000019
屋外拡声増幅装置
外付けｱﾝﾌﾟ筐体 停電補償時間72H以上
[7 empty] | 25 | 台
土岐市
[5 empty] | 屋外拡声子局設備 | [6 empty] | 1 |  | 式
第 0003 号表 |  |  |  | 明細表 | [10 empty] | 13
費目 工種 施工名称 | [5 empty] | 数 量 |  | 単 位 | 単 価 | 金 額 | 摘 要
Z-000020
屋外拡声増幅装置
120Wｱﾝﾌﾟﾕﾆｯﾄ
[7 empty] | 54 | 台
Z-000021
外部接続箱
自局放送用､柱上設置
[7 empty] | 156 | 面
Z-000022
電源接続箱
ｵｰﾄﾘｾｯﾄﾌﾞﾚｰｶ内臓･SPD､柱上設置
[7 empty] | 157 | 面
Z-000023
受信用空中線
ﾀﾞｲﾎﾟｰﾙ型 DP-0602B相当
[7 empty] | 1 | 基
Z-000024
送受信用空中線
ｽﾘｰﾌﾞ型 SL-060相当
[7 empty] | 1 | 基
Z-000025
送受信用空中線
5素子八木型 5DV-060相当
[7 empty] | 5 | 基
Z-000026
受信用空中線
5素子八木型 5DV-0608相当
[7 empty] | 5 | 基
Z-000027
送受信用空中線
3素子八木型 3DV-060相当
[7 empty] | 2 | 基
土岐市
[5 empty] | 屋外拡声子局設備 | [6 empty] | 1 |  | 式
第 0003 号表 |  |  |  | 明細表 | [10 empty] | 14
費目 工種 施工名称 | [5 empty] | 数 量 |  | 単 位 | 単 価 | 金 額 | 摘 要
Z-000028
受信用空中線
3素子八木型 3DV-0608相当
[7 empty] | 146 | 基
Z-000031
同軸避雷器1/4λｼｮｰﾄｽﾀﾌﾞ型
A-0601相当
[7 empty] | 20 | 個
Z-000032
同軸避雷器
A-3000N相当
[7 empty] | 154 | 個
Z-000094
空中線ﾌｨﾙﾀｰ
60MHz帯 BPEF-060-7243HW相当
[7 empty] | 3 | 台
Z-000034
ﾚﾌﾚｯｸｽﾎｰﾝｽﾋﾟｰｶｰ
30W
[7 empty] | 270 | 個
Z-000035
ﾚﾌﾚｯｸｽﾎｰﾝｽﾋﾟｰｶｰ
50W
[7 empty] | 65 | 個
Z-000042
ｽﾄﾚｰﾄﾎｰﾝｽﾋﾟｰｶｰ
30W
[7 empty] | 79 | 個
Z-000038
ｽﾄﾚｰﾄﾎｰﾝｽﾋﾟｰｶｰ
50W
[7 empty] | 63 | 個
土岐市
[5 empty] | 屋外拡声子局設備 | [6 empty] | 1 |  | 式
第 0003 号表 |  |  |  | 明細表 | [10 empty] | 15
費目 工種 施工名称 | [5 empty] | 数 量 |  | 単 位 | 単 価 | 金 額 | 摘 要
Z-000044
高性能ｽﾋﾟｰｶｰ
30W ｽﾘﾑ型 取付金具含む
[7 empty] | 16 | 台
Z-000045
高性能ｽﾋﾟｰｶｰ
50W ｽﾘﾑ型 取付金具含む
[7 empty] | 12 | 台
Z-000041
高性能ｽﾋﾟｰｶｰ
60W ｽﾘﾑ型 取付金具含む
[7 empty] | 15 | 台
Z-000039
高性能ｽﾋﾟｰｶｰ
120W ｽﾘﾑ型 取付金具含む
[7 empty] | 3 | 台
Z-000043
気象観測装置
柱上設置 LAN伝送方式
[7 empty] | 8 | 台
Z-000046
雨量計ｾﾝｻ
降雨強度150mm/h以上
[7 empty] | 8 | 台
| ＊＊＊合計＊＊＊ | [5 empty] | 1 | 式
土岐市
[5 empty] | 戸別受信機設備 | [6 empty] | 1 |  | 式
第 0004 号表 |  |  |  | 明細表 | [10 empty] | 16
費目 工種 施工名称 | [5 empty] | 数 量 |  | 単 位 | 単 価 | 金 額 | 摘 要
【機器費】
戸別受信機設備
Z-000088
戸別受信機
外部音声出力/接点ﾀｲﾌﾟ IC録音
[7 empty] | 600 | 台
Z-000047
ﾀﾞｲﾎﾟｰﾙ型空中線
60MHz帯 DP-0611A相当
[7 empty] | 300 | 基
| ＊＊＊合計＊＊＊ | [5 empty] | 1 | 式
土岐市
[5 empty] | 河川カメラ設備 | [6 empty] | 1 |  | 式
第 0005 号表 |  |  |  | 明細表 | [10 empty] | 17
費目 工種 施工名称 | [5 empty] | 数 量 |  | 単 位 | 単 価 | 金 額 | 摘 要
【機器費】
河川ｶﾒﾗ設備
Z-000048
ｶﾒﾗ本体
SLL-01LL ﾒﾓﾘｰｶｰﾄﾞ同梱
[7 empty] | 8 | 台
| ＊＊＊合計＊＊＊ | [5 empty] | 1 | 式
土岐市
[5 empty] | 親局設備 | [6 empty] | 1 |  | 式
第 0006 号表 |  |  |  | 明細表 | [10 empty] | 18
費目 工種 施工名称 | [5 empty] | 数 量 |  | 単 位 | 単 価 | 金 額 | 摘 要
【材料費】
親局設備
Z-000049
空中線取付金具
C-19(B)相当
[7 empty] | 1 | 個
Z-000050
空中線取付金具
I-2(B)相当
[7 empty] | 1 | 個
Z-000051
同軸ｹｰﾌﾞﾙ
10D-HFB
[7 empty] | 41 | ｍ
F-001050
PE絶縁高周波同軸ｹｰﾌﾞﾙ
ECX ﾎﾟﾘ絶縁 5D-2V 単線
[7 empty] | 1 | ｍ
W-775044
ｺﾈｸﾀｰ 同軸ｹｰﾌﾞﾙｺﾈｸﾀｰ
NP-10
[7 empty] | 2 | 個
W-775042
ｺﾈｸﾀｰ 同軸ｹｰﾌﾞﾙｺﾈｸﾀｰ
NP-5
[7 empty] | 2 | 個
F-001659
EM-UTPｹｰﾌﾞﾙ
ｶﾃｺﾞﾘｰ6 4P(環境型)
[7 empty] | 144.5 | ｍ
土岐市
[5 empty] | 親局設備 | [6 empty] | 1 |  | 式
第 0006 号表 |  |  |  | 明細表 | [10 empty] | 19
費目 工種 施工名称 | [5 empty] | 数 量 |  | 単 位 | 単 価 | 金 額 | 摘 要
F-000819
市内ｹｰﾌﾞﾙ
CCP-AP 0.65mm 10P
[7 empty] | 32 | ｍ
F-001875
金属製可とう電線管
ﾋﾞﾆﾙ被覆 30mm
[7 empty] | 1 | ｍ
F-046305
金属製可とう電線管附属品
防水型ﾕﾆｵﾝﾎﾞｯｸｽｺﾈｸﾀ 30mm 厚鋼
[7 empty] | 1 | 個
F-046185
金属製可とう電線管附属品
ｺﾝﾋﾞﾈｰｼｮﾝｶｯﾌﾟﾘﾝｸﾞ 30mm 厚鋼用
[7 empty] | 1 | 個
| ＊＊＊合計＊＊＊ | [5 empty] | 1 | 式
土岐市
[5 empty] | 中継局設備 | [6 empty] | 1 |  | 式
第 0007 号表 |  |  |  | 明細表 | [10 empty] | 20
費目 工種 施工名称 | [5 empty] | 数 量 |  | 単 位 | 単 価 | 金 額 | 摘 要
【材料費】
中継局設備
Z-000053
局舎本体
D:2300 W:3500 H:2700
[7 empty] | 1 | 式
Z-000060
輸送費
局舎
[7 empty] | 1 | 現場
Z-000054
空調機
SZRA40BYV相当
[7 empty] | 1 | 台
Z-000055
引込開閉器盤
SUS SPDｸﾗｽⅠ/Ⅱ
[7 empty] | 1 | 面
Z-000142
交流分電盤
MCCB60A 200Vx2 100Vx5
[7 empty] | 1 | 面
Z-000057
空中線柱
H:19.5m FMｽｶｲﾛｯｸ式
[7 empty] | 1 | 基
Z-000058
発動発電機
単相3線 220/110V 60Hz
[7 empty] | 1 | 台
土岐市
[5 empty] | 中継局設備 | [6 empty] | 1 |  | 式
第 0007 号表 |  |  |  | 明細表 | [10 empty] | 21
費目 工種 施工名称 | [5 empty] | 数 量 |  | 単 位 | 単 価 | 金 額 | 摘 要
Z-000061
輸送費
発動発電機
[7 empty] | 1 | 現場
Z-000056
空中線柱 鋼管ﾎﾟｰﾙ
避雷針付き L-560B型高強度相当
[7 empty] | 1 | 基
Z-000072
空中線柱 鋼管ﾎﾟｰﾙ輸送費
空中線柱 鋼管ﾎﾟｰﾙ
[7 empty] | 1 | 本
Z-000049
空中線取付金具
C-19(B)相当
[7 empty] | 2 | 個
Z-000050
空中線取付金具
I-2(B)相当
[7 empty] | 2 | 個
Z-000062
空中線取付金具
OAT-60-V217相当
[7 empty] | 1 | 組
Z-000063
空中線取付金具
OAT-60-V166相当
[7 empty] | 1 | 組
F-001054
PE絶縁高周波同軸ｹｰﾌﾞﾙ
ECX ﾎﾟﾘ絶縁 10D-2V 単線
[7 empty] | 20 | ｍ
土岐市
[5 empty] | 中継局設備 | [6 empty] | 1 |  | 式
第 0007 号表 |  |  |  | 明細表 | [10 empty] | 22
費目 工種 施工名称 | [5 empty] | 数 量 |  | 単 位 | 単 価 | 金 額 | 摘 要
F-001052
PE絶縁高周波同軸ｹｰﾌﾞﾙ
ECX ﾎﾟﾘ絶縁 8D-2V 7本/0.8mm
[7 empty] | 31 | ｍ
F-001050
PE絶縁高周波同軸ｹｰﾌﾞﾙ
ECX ﾎﾟﾘ絶縁 5D-2V 単線
[7 empty] | 2 | ｍ
W-775044
ｺﾈｸﾀｰ 同軸ｹｰﾌﾞﾙｺﾈｸﾀｰ
NP-10
[7 empty] | 2 | 個
W-775043
ｺﾈｸﾀｰ 同軸ｹｰﾌﾞﾙｺﾈｸﾀｰ
NP-8
[7 empty] | 6 | 個
W-775042
ｺﾈｸﾀｰ 同軸ｹｰﾌﾞﾙｺﾈｸﾀｰ
NP-5
[7 empty] | 2 | 個
F-045094
600V架橋ﾎﾟﾘ絶縁耐燃性ﾎﾟﾘｴﾁﾚﾝｼｰｽｹｰﾌﾞﾙ
CE/F(EM-CE)3心 14mm2
[7 empty] | 25 | ｍ
F-045072
600V架橋ﾎﾟﾘ絶縁耐燃性ﾎﾟﾘｴﾁﾚﾝｼｰｽｹｰﾌﾞﾙ
CE/F(EM-CE)2心 5.5mm2
[7 empty] | 6 | ｍ
F-045091
600V架橋ﾎﾟﾘ絶縁耐燃性ﾎﾟﾘｴﾁﾚﾝｼｰｽｹｰﾌﾞﾙ
CE/F(EM-CE)3心 3.5mm2
[7 empty] | 8.5 | ｍ
土岐市
[5 empty] | 中継局設備 | [6 empty] | 1 |  | 式
第 0007 号表 |  |  |  | 明細表 | [10 empty] | 23
費目 工種 施工名称 | [5 empty] | 数 量 |  | 単 位 | 単 価 | 金 額 | 摘 要
F-045071
600V架橋ﾎﾟﾘ絶縁耐燃性ﾎﾟﾘｴﾁﾚﾝｼｰｽｹｰﾌﾞﾙ
CE/F(EM-CE)2心 3.5mm2
[7 empty] | 2 | ｍ
F-045074
600V架橋ﾎﾟﾘ絶縁耐燃性ﾎﾟﾘｴﾁﾚﾝｼｰｽｹｰﾌﾞﾙ
CE/F(EM-CE)2心 14mm2
[7 empty] | 2.5 | ｍ
A-004539
電線
VVF 2.0mm 2心
[7 empty] | 2 | ｍ
F-001874
金属製可とう電線管
ﾋﾞﾆﾙ被覆 24mm
[7 empty] | 1 | ｍ
F-001875
金属製可とう電線管
ﾋﾞﾆﾙ被覆 30mm
[7 empty] | 10.5 | ｍ
F-001876
金属製可とう電線管
ﾋﾞﾆﾙ被覆 38mm
[7 empty] | 1 | ｍ
F-046224
金属製可とう電線管附属品
防水型ﾕﾆｵﾝｶｯﾌﾟﾘﾝｸﾞ 24mm 厚鋼用
[7 empty] | 2 | 個
F-046225
金属製可とう電線管附属品
防水型ﾕﾆｵﾝｶｯﾌﾟﾘﾝｸﾞ 30mm 厚鋼用
[7 empty] | 4 | 個
土岐市
[5 empty] | 中継局設備 | [6 empty] | 1 |  | 式
第 0007 号表 |  |  |  | 明細表 | [10 empty] | 24
費目 工種 施工名称 | [5 empty] | 数 量 |  | 単 位 | 単 価 | 金 額 | 摘 要
F-046226
金属製可とう電線管附属品
防水型ﾕﾆｵﾝｶｯﾌﾟﾘﾝｸﾞ 38mm 厚鋼用
[7 empty] | 2 | 個
F-046285
金属製可とう電線管附属品
防水型ｱﾝｸﾞﾙﾎﾞｯｸｽｺﾈｸﾀ 30mm 厚鋼
[7 empty] | 2 | 個
F-001892
波付硬質ﾎﾟﾘｴﾁﾚﾝ電線管(FEP)
50mm
[7 empty] | 4 | ｍ
F-001890
波付硬質ﾎﾟﾘｴﾁﾚﾝ電線管(FEP)
30mm
[7 empty] | 5.5 | ｍ
F-005430
接地極銅板
900×900×t1.5mm 黄銅ﾛｳ付け
[7 empty] | 4 | 枚
F-005492
接地棒
E-B7 φ14×1500mm
[7 empty] | 2 | 本
F-005496
接地棒用ﾘｰﾄﾞ端子
E-B14 φ14用 22mm2×500mm
[7 empty] | 1 | 本
W-710125
ｺﾈｸﾀ(電線用)
ﾎﾞﾙﾄ型ｺﾈｸﾀ 22mm2 東神電気
[7 empty] | 1 | 個
土岐市
[5 empty] | 中継局設備 | [6 empty] | 1 |  | 式
第 0007 号表 |  |  |  | 明細表 | [10 empty] | 25
費目 工種 施工名称 | [5 empty] | 数 量 |  | 単 位 | 単 価 | 金 額 | 摘 要
F-001722
耐衝撃性硬質ﾋﾞﾆﾙ電線管(HIVE)
22mm
[7 empty] | 1.5 | ｍ
F-001720
耐衝撃性硬質ﾋﾞﾆﾙ電線管(HIVE)
14mm
[7 empty] | 2 | ｍ
F-002100
鬼より線(避雷導線)
断面積 40mm2
[7 empty] | 5 | ｍ
F-054552
避雷接地用端子箱
TB-AS1 黄銅製 国交省型
[7 empty] | 1 | 面
F-045014
600V耐燃性ﾎﾟﾘｴﾁﾚﾝ絶縁電線
EM-IE より線 5.5mm2
[7 empty] | 19 | ｍ
F-045016
600V耐燃性ﾎﾟﾘｴﾁﾚﾝ絶縁電線
EM-IE より線 14mm2
[7 empty] | 10 | ｍ
Z-000064
引止金具
RL-O相当
[7 empty] | 2 | 個
F-006157
ｽﾃﾝﾚｽﾊﾞﾝﾄﾞ
SFT-N209 φ260以内
[7 empty] | 23 | 個
土岐市
[5 empty] | 中継局設備 | [6 empty] | 1 |  | 式
第 0007 号表 |  |  |  | 明細表 | [10 empty] | 26
費目 工種 施工名称 | [5 empty] | 数 量 |  | 単 位 | 単 価 | 金 額 | 摘 要
W-845168
通信線用架線金物
ｻﾄﾞﾙ 20型-D 須田製作所
[7 empty] | 23 | 個
Z-000065
屋外筐体･増強ｱﾝﾌﾟ取付金具
RABX相当
[7 empty] | 2 | 個
F-006122
自在ﾊﾞﾝﾄﾞ
IBT-308 φ250以内
[7 empty] | 2 | 個
F-054055
自在ﾊﾞﾝﾄﾞ
IBT-312 φ370以内
[7 empty] | 3 | 個
L-071267
厚鋼電線管(G)用附属品
(22) ﾀｰﾐﾅﾙｷｬｯﾌﾟ
[7 empty] | 2 | 個
F-045542
ﾀｰﾐﾅﾙｷｬｯﾌﾟ
厚鋼電線管用 G28
[7 empty] | 1 | 個
F-045526
ﾛｯｸﾅｯﾄ
厚鋼電線管用 G22
[7 empty] | 2 | 個
F-045527
ﾛｯｸﾅｯﾄ
厚鋼電線管用 G28
[7 empty] | 1 | 個
土岐市
[5 empty] | 中継局設備 | [6 empty] | 1 |  | 式
第 0007 号表 |  |  |  | 明細表 | [10 empty] | 27
費目 工種 施工名称 | [5 empty] | 数 量 |  | 単 位 | 単 価 | 金 額 | 摘 要
D-040317
ﾒｯｼｭﾌｪﾝｽ 支間2000mm
UN50ｼﾘｰｽﾞ(朝日ｽﾁｰﾙ工業) H2000
[7 empty] | 7 | ｍ
W-701281
門扉
UN(A型) 両開 W-2000 H1000 朝日ｽﾁｰﾙ工業
[7 empty] | 1 | 基
D-003389
ﾌｪﾝｽ用ﾌﾞﾛｯｸ
30×30×50cm
[7 empty] | 6 | 個
E-005315
車止め 門型(横型) 固定式
ｽﾃﾝﾚｽ φ60.5×W2000×H650mm
[7 empty] | 1 | 本
C-000216
生ｺﾝｸﾘｰﾄ 普通
21- 8-25(20)
[7 empty] | 0.39 | m3
C-000525
再生砕石
RC-40
[7 empty] | 0.18 | m3
C-015539
円形型枠 (紙製)
φ 800× 9.5×4000mm (ｴｰﾜﾝﾁｭｰﾌﾞ)
[7 empty] | 0.25 | 本
| ＊＊＊合計＊＊＊ | [5 empty] | 1 | 式
土岐市
[5 empty] | 屋外拡声子局設備 | [6 empty] | 1 |  | 式
第 0008 号表 |  |  |  | 明細表 | [10 empty] | 28
費目 工種 施工名称 | [5 empty] | 数 量 |  | 単 位 | 単 価 | 金 額 | 摘 要
【材料費】
屋外拡声子局設備
Z-000068
空中線柱 鋼管ﾎﾟｰﾙ
L-560B/S-18XM相当
[7 empty] | 106 | 本
Z-000069
空中線柱 鋼管ﾎﾟｰﾙ
L-560B/S-18HY型高強度相当
[7 empty] | 13 | 本
Z-000070
空中線柱 鋼管ﾎﾟｰﾙ
避雷針付き L-560B/S-18XM型相当
[7 empty] | 1 | 本
Z-000071
空中線柱 鋼管ﾎﾟｰﾙ
避雷針付き L-560B/S-18HY型高強度相当
[7 empty] | 2 | 組
Z-000072
空中線柱 鋼管ﾎﾟｰﾙ輸送費
空中線柱 鋼管ﾎﾟｰﾙ
[7 empty] | 122 | 本
Z-000121
鋼管ﾎﾟｰﾙ 駄知12 埋込式
SH-8相当 径114.3mm 長8.0m
[7 empty] | 4 | 本
Z-000122
鋼管ﾎﾟｰﾙ 雨量計 埋込式
SH-5相当 径114.3mm 長5.0m
[7 empty] | 4 | 本
土岐市
[5 empty] | 屋外拡声子局設備 | [6 empty] | 1 |  | 式
第 0008 号表 |  |  |  | 明細表 | [10 empty] | 29
費目 工種 施工名称 | [5 empty] | 数 量 |  | 単 位 | 単 価 | 金 額 | 摘 要
Z-000123
鋼管ﾎﾟｰﾙ NAﾎﾟｰﾙ･NAｶﾗｰﾎﾟｰﾙ付属品
沈下防止ﾌﾟﾚｰﾄ 114.3mm用
[7 empty] | 8 | 枚
Z-000077
鋼管ﾎﾟｰﾙ付属品
足場ﾎﾞﾙﾄ
[7 empty] | 24 | 本
Z-000124
鋼管ﾎﾟｰﾙ NAﾎﾟｰﾙ･NAｶﾗｰﾎﾟｰﾙ付属品
根枷 Uﾎﾞﾙﾄ付 114.3mm用
[7 empty] | 12 | 組
Z-000135
鋼管ﾎﾟｰﾙ輸送費
鋼管ﾎﾟｰﾙ
[7 empty] | 8 | 本
F-005331
軽腕金(JR用)
2.3×75×75×1000mm
[7 empty] | 8 | 本
F-054070
自在ｱｰﾑﾊﾞﾝﾄﾞ
UABD-308 φ100~120
[7 empty] | 16 | 個
Z-000081
高性能･ ﾚﾌﾚｯｸｽｽﾋﾟｰｶ取付ﾊﾞﾝﾄﾞ
RABD-18相当
[7 empty] | 406 | 個
Z-000082
ｽﾋﾟｰｶ取付ﾊﾞﾝﾄﾞ
RABD-11相当
[7 empty] | 4 | 個
土岐市
[5 empty] | 屋外拡声子局設備 | [6 empty] | 1 |  | 式
第 0008 号表 |  |  |  | 明細表 | [10 empty] | 30
費目 工種 施工名称 | [5 empty] | 数 量 |  | 単 位 | 単 価 | 金 額 | 摘 要
Z-000136
ﾚﾌﾚｯｸｽﾎｰﾝ取付金具
RANH相当
[7 empty] | 335 | 組
Z-000037
ｽﾄﾚｰﾄﾎｰﾝ取付金具
RADH-11-2相当
[7 empty] | 141 | 組
Z-000083
ｽﾄﾚｰﾄﾎｰﾝ取付金具
RADH-9-2相当
[7 empty] | 1 | 組
F-054041
ｽﾄﾚｰﾄﾎｰﾝ取付ﾊﾞﾝﾄﾞ
自在ﾊﾞﾝﾄﾞ3BD-HD17相当品 φ170~260
[7 empty] | 282 | 個
F-054040
ｽﾄﾚｰﾄﾎｰﾝ取付ﾊﾞﾝﾄﾞ
自在ﾊﾞﾝﾄﾞ3BD-HD12相当品 φ120~190
[7 empty] | 2 | 個
F-045250
制御用ﾎﾟﾘ絶縁耐燃性ﾎﾟﾘｴﾁﾚﾝｼｰｽｹｰﾌﾞﾙ
CEE/F(EM-CEE) 8心 1.25mm2
[7 empty] | 2,404.1 | ｍ
Z-000097
ｽﾋﾟｰｶｰ端子函
SP-5/DS-7相当
[7 empty] | 157 | 個
F-006157
ｽﾃﾝﾚｽﾊﾞﾝﾄﾞ
SFT-N209 φ260以内
[7 empty] | 157 | 個
土岐市
[5 empty] | 屋外拡声子局設備 | [6 empty] | 1 |  | 式
第 0008 号表 |  |  |  | 明細表 | [10 empty] | 31
費目 工種 施工名称 | [5 empty] | 数 量 |  | 単 位 | 単 価 | 金 額 | 摘 要
Z-000063
空中線取付金具
OAT-60-V166相当
[7 empty] | 10 | 組
Z-000084
空中線取付金具
F-23(C)相当
[7 empty] | 1 | 組
Z-000085
空中線取付金具
C-19(A)相当
[7 empty] | 1 | 個
Z-000049
空中線取付金具
C-19(B)相当
[7 empty] | 2 | 個
Z-000086
空中線取付金具
RABA-9相当
[7 empty] | 146 | 個
Z-000050
空中線取付金具
I-2(B)相当
[7 empty] | 2 | 個
F-001052
PE絶縁高周波同軸ｹｰﾌﾞﾙ
ECX ﾎﾟﾘ絶縁 8D-2V 7本/0.8mm
[7 empty] | 2,084.3 | ｍ
W-775043
ｺﾈｸﾀｰ 同軸ｹｰﾌﾞﾙｺﾈｸﾀｰ
NP-8
[7 empty] | 320 | 個
土岐市
[5 empty] | 屋外拡声子局設備 | [6 empty] | 1 |  | 式
第 0008 号表 |  |  |  | 明細表 | [10 empty] | 32
費目 工種 施工名称 | [5 empty] | 数 量 |  | 単 位 | 単 価 | 金 額 | 摘 要
Z-000087
雨量計ﾛｶﾞｰ取付金具
RABX相当
[7 empty] | 8 | 組
Z-000089
雨量計取付金具
IBT-306相当
[7 empty] | 20 | 本
Z-000096
屋外型LANｹｰﾌﾞﾙ
0.5-4P NSED-LAP-SS
[7 empty] | 140 | ｍ
Z-000119
屋外型LANｹｰﾌﾞﾙ
0.5-4P NSED-LAP
[7 empty] | 34 | ｍ
Z-000098
引込線引留具
DWH-A相当
[7 empty] | 10 | 個
W-708564
装柱金物
引込線引留具 SCH相当
[7 empty] | 10 | 個
Z-000137
屋外筐体･増強ｱﾝﾌﾟ取付金具
RABX相当
[7 empty] | 320 | 組
Z-000064
引止金具
RL-O相当
[7 empty] | 156 | 個
土岐市
[5 empty] | 屋外拡声子局設備 | [6 empty] | 1 |  | 式
第 0008 号表 |  |  |  | 明細表 | [10 empty] | 33
費目 工種 施工名称 | [5 empty] | 数 量 |  | 単 位 | 単 価 | 金 額 | 摘 要
Z-000138
引留･筐体金具取付金具
IBT-306相当
[7 empty] | 7 | 本
F-006122
自在ﾊﾞﾝﾄﾞ
IBT-308 φ250以内
[7 empty] | 454 | 個
F-004401
SUS製ﾌﾟﾙﾎﾞｯｸｽ 完全防水･端子付
縦 150×横 150×奥行 100mm
[7 empty] | 1 | 個
F-054055
自在ﾊﾞﾝﾄﾞ
IBT-312 φ370以内
[7 empty] | 1,147 | 個
F-006157
ｽﾃﾝﾚｽﾊﾞﾝﾄﾞ
SFT-N209 φ260以内
[7 empty] | 896 | 個
W-845168
通信線用架線金物
ｻﾄﾞﾙ 20型-D 須田製作所
[7 empty] | 896 | 個
F-001750
厚鋼電線管
呼び径 16mm
[7 empty] | 57.5 | ｍ
F-001751
厚鋼電線管
呼び径 22mm
[7 empty] | 10.5 | ｍ
土岐市
[5 empty] | 屋外拡声子局設備 | [6 empty] | 1 |  | 式
第 0008 号表 |  |  |  | 明細表 | [10 empty] | 34
費目 工種 施工名称 | [5 empty] | 数 量 |  | 単 位 | 単 価 | 金 額 | 摘 要
F-001752
厚鋼電線管
呼び径 28mm
[7 empty] | 6.5 | ｍ
W-775861
ﾀﾞｸﾀｰｸﾘｯﾌﾟ
S-DC15 ｽﾃﾝﾚｽ鋼 相当
[7 empty] | 73 | 個
W-775841
配管･配線用金具 ﾜｰﾙﾄﾞﾀﾞｸﾀｰ
S-D1S10 天井･壁面用
[7 empty] | 73 | 個
F-044930
ｶｯﾌﾟﾘﾝｸﾞ
厚鋼電線管用 G16
[7 empty] | 8 | 個
F-001720
耐衝撃性硬質ﾋﾞﾆﾙ電線管(HIVE)
14mm
[7 empty] | 262.7 | ｍ
F-001722
耐衝撃性硬質ﾋﾞﾆﾙ電線管(HIVE)
22mm
[7 empty] | 3 | ｍ
L-071267
厚鋼電線管(G)用附属品
(22) ﾀｰﾐﾅﾙｷｬｯﾌﾟ
[7 empty] | 152 | 個
F-045542
ﾀｰﾐﾅﾙｷｬｯﾌﾟ
厚鋼電線管用 G28
[7 empty] | 313 | 個
土岐市
[5 empty] | 屋外拡声子局設備 | [6 empty] | 1 |  | 式
第 0008 号表 |  |  |  | 明細表 | [10 empty] | 35
費目 工種 施工名称 | [5 empty] | 数 量 |  | 単 位 | 単 価 | 金 額 | 摘 要
F-044201
ｴﾝﾄﾗﾝｽｷｬｯﾌﾟ
厚鋼電線管用 G22
[7 empty] | 4 | 個
F-044202
ｴﾝﾄﾗﾝｽｷｬｯﾌﾟ
厚鋼電線管用 G28
[7 empty] | 2 | 個
F-045526
ﾛｯｸﾅｯﾄ
厚鋼電線管用 G22
[7 empty] | 156 | 個
F-045527
ﾛｯｸﾅｯﾄ
厚鋼電線管用 G28
[7 empty] | 315 | 個
F-045072
600V架橋ﾎﾟﾘ絶縁耐燃性ﾎﾟﾘｴﾁﾚﾝｼｰｽｹｰﾌﾞﾙ
CE/F(EM-CE)2心 5.5mm2
[7 empty] | 993.8 | ｍ
F-045071
600V架橋ﾎﾟﾘ絶縁耐燃性ﾎﾟﾘｴﾁﾚﾝｼｰｽｹｰﾌﾞﾙ
CE/F(EM-CE)2心 3.5mm2
[7 empty] | 699 | ｍ
F-000191
電線
VVF 2.0mm 2心
[7 empty] | 6 | ｍ
F-005430
接地極銅板
900×900×t1.5mm 黄銅ﾛｳ付け
[7 empty] | 3 | 枚
土岐市
[5 empty] | 屋外拡声子局設備 | [6 empty] | 1 |  | 式
第 0008 号表 |  |  |  | 明細表 | [10 empty] | 36
費目 工種 施工名称 | [5 empty] | 数 量 |  | 単 位 | 単 価 | 金 額 | 摘 要
F-005492
接地棒
E-B7 φ14×1500mm
[7 empty] | 246 | 本
F-005496
接地棒用ﾘｰﾄﾞ端子
E-B14 φ14用 22mm2×500mm
[7 empty] | 123 | 本
W-710125
ｺﾈｸﾀ(電線用)
ﾎﾞﾙﾄ型ｺﾈｸﾀ 22mm2 東神電気
[7 empty] | 123 | 個
F-002100
鬼より線(避雷導線)
断面積 40mm2
[7 empty] | 6.9 | ｍ
F-045016
600V耐燃性ﾎﾟﾘｴﾁﾚﾝ絶縁電線
EM-IE より線 14mm2
[7 empty] | 533.9 | ｍ
F-045014
600V耐燃性ﾎﾟﾘｴﾁﾚﾝ絶縁電線
EM-IE より線 5.5mm2
[7 empty] | 349 | ｍ
F-046185
金属製可とう電線管附属品
ｺﾝﾋﾞﾈｰｼｮﾝｶｯﾌﾟﾘﾝｸﾞ 30mm 厚鋼用
[7 empty] | 2 | 個
F-001874
金属製可とう電線管
ﾋﾞﾆﾙ被覆 24mm
[7 empty] | 322 | ｍ
土岐市
[5 empty] | 屋外拡声子局設備 | [6 empty] | 1 |  | 式
第 0008 号表 |  |  |  | 明細表 | [10 empty] | 37
費目 工種 施工名称 | [5 empty] | 数 量 |  | 単 位 | 単 価 | 金 額 | 摘 要
F-001875
金属製可とう電線管
ﾋﾞﾆﾙ被覆 30mm
[7 empty] | 158 | ｍ
F-001876
金属製可とう電線管
ﾋﾞﾆﾙ被覆 38mm
[7 empty] | 778 | ｍ
F-046244
金属製可とう電線管附属品
ﾎﾞｯｸｽｺﾈｸﾀ 24mm 厚鋼用
[7 empty] | 380 | 個
F-046245
金属製可とう電線管附属品
ﾎﾞｯｸｽｺﾈｸﾀ 30mm 厚鋼用
[7 empty] | 318 | 個
F-046246
金属製可とう電線管附属品
ﾎﾞｯｸｽｺﾈｸﾀ 38mm 厚鋼用
[7 empty] | 676 | 個
F-000761
市内ｹｰﾌﾞﾙ
CCP-P 0.4mm 30P
[7 empty] | 56 | ｍ
C-000525
再生砕石
RC-40
[7 empty] | 20.69 | m3
C-000216
生ｺﾝｸﾘｰﾄ 普通
21- 8-25(20)
[7 empty] | 49.04 | m3
土岐市
[5 empty] | 屋外拡声子局設備 | [6 empty] | 1 |  | 式
第 0008 号表 |  |  |  | 明細表 | [10 empty] | 38
費目 工種 施工名称 | [5 empty] | 数 量 |  | 単 位 | 単 価 | 金 額 | 摘 要
C-015535
円形型枠 (紙製)
φ 600× 8.0×4000mm (ｴｰﾜﾝﾁｭｰﾌﾞ)
[7 empty] | 1 | 本
C-015539
円形型枠 (紙製)
φ 800× 9.5×4000mm (ｴｰﾜﾝﾁｭｰﾌﾞ)
[7 empty] | 31 | 本
C-000493
ｻﾝﾄﾞｸｯｼｮﾝ用砂
[7 empty] | 37.11 | m3
A-004213
ｲﾝﾀｰﾛｯｷﾝｸﾞﾌﾞﾛｯｸ
厚さ8cm 標準
[7 empty] | 1 | m2
K-091463
高所作業車(ﾄﾗｯｸ架装ﾘﾌﾄ)賃料
床高16mﾊﾞｽｹｯﾄ･ﾌﾞｰﾑ型 長割
[7 empty] | 150 | 日
M-007245
ﾄﾗｯｸ式ｱｰｽｵｰｶﾞ損料 供用日
ｵｰｶﾞ径450mm 2.0t吊 建柱車 【15欄】
[7 empty] | 89 | 供用日
| ＊＊＊合計＊＊＊ | [5 empty] | 1 | 式
土岐市
[5 empty] | 戸別受信機設備 | [6 empty] | 1 |  | 式
第 0009 号表 |  |  |  | 明細表 | [10 empty] | 39
費目 工種 施工名称 | [5 empty] | 数 量 |  | 単 位 | 単 価 | 金 額 | 摘 要
【材料費】
戸別受信機設備
Z-000102
F型ﾌﾟｯｼｭﾌﾟﾗｸﾞ
FP-7EW相当
[7 empty] | 300 | 個
| ＊＊＊合計＊＊＊ | [5 empty] | 1 | 式
土岐市
[5 empty] | 河川カメラ設備 | [6 empty] | 1 |  | 式
第 0010 号表 |  |  |  | 明細表 | [10 empty] | 40
費目 工種 施工名称 | [5 empty] | 数 量 |  | 単 位 | 単 価 | 金 額 | 摘 要
【材料費】
河川ｶﾒﾗ設備
Z-000139
鋼管ﾎﾟｰﾙ 河川ｶﾒﾗ 埋込式
SH-5/ZA-5.5相当 径114.3mm 長5.0m
[7 empty] | 8 | 本
Z-000140
鋼管ﾎﾟｰﾙ 河川ｶﾒﾗﾎﾟｰﾙ付属品
沈下防止ﾌﾟﾚｰﾄ 114.3mm用
[7 empty] | 8 | 枚
Z-000141
鋼管ﾎﾟｰﾙ 河川ｶﾒﾗﾎﾟｰﾙ付属品
足場ﾎﾞﾙﾄ
[7 empty] | 16 | 本
Z-000124
鋼管ﾎﾟｰﾙ NAﾎﾟｰﾙ･NAｶﾗｰﾎﾟｰﾙ付属品
根枷 Uﾎﾞﾙﾄ付 114.3mm用
[7 empty] | 16 | 組
Z-000135
鋼管ﾎﾟｰﾙ輸送費
鋼管ﾎﾟｰﾙ
[7 empty] | 8 | 本
| ＊＊＊合計＊＊＊ | [5 empty] | 1 | 式
土岐市
[5 empty] | 親局設備 | [6 empty] | 1 |  | 式
第 0011 号表 |  |  |  | 明細表 | [10 empty] | 41
費目 工種 施工名称 | [5 empty] | 数 量 |  | 単 位 | 単 価 | 金 額 | 摘 要
【労務費】
親局設備
操作卓 据付
統制局装置
[7 empty] | 1 | 架 |  |  | 代価表 |  | 第 0001 号表
操作卓 調整
統制局装置
[7 empty] | 1 | 架 |  |  | 代価表 |  | 第 0002 号表
無線送受信装置 据付
基地局無線装置
[7 empty] | 1 | 架 |  |  | 代価表 |  | 第 0003 号表
無線送受信装置 調整
基地局無線装置
[7 empty] | 1 | 架 |  |  | 代価表 |  | 第 0004 号表
自動通信記録装置 据付
遠方監視制御装置
[7 empty] | 1 | 台 |  |  | 代価表 |  | 第 0013 号表
自動通信記録装置 調整
遠方監視制御装置
[7 empty] | 1 | 台 |  |  | 代価表 |  | 第 0014 号表
自動電話応答装置 据付
電話応答装置
[7 empty] | 1 | 架 |  |  | 代価表 |  | 第 0017 号表
土岐市
[5 empty] | 親局設備 | [6 empty] | 1 |  | 式
第 0011 号表 |  |  |  | 明細表 | [10 empty] | 42
費目 工種 施工名称 | [5 empty] | 数 量 |  | 単 位 | 単 価 | 金 額 | 摘 要
自動電話応答装置 調整
電話応答装置
[7 empty] | 1 | 架 |  |  | 代価表 |  | 第 0018 号表
Jｱﾗｰﾄ自動起動装置 据付
ｻｰﾊﾞ
[7 empty] | 1 | 台 |  |  | 代価表 |  | 第 0019 号表
Jｱﾗｰﾄ自動起動装置 調整
ｻｰﾊﾞ
[7 empty] | 1 | 台 |  |  | 代価表 |  | 第 0020 号表
無停電電源装置 据付･調整
5KVA以下
[7 empty] | 2 | 台 |  |  | 代価表 |  | 第 0021 号表
直流電源装置 据付
[7 empty] | 1 | 台 |  |  | 代価表 |  | 第 0022 号表
直流電源装置 調整
[7 empty] | 1 | 台 |  |  | 代価表 |  | 第 0023 号表
蓄電池据付
800Ah以下
|  |  | 新 設 |  |  |  | 8 | セル |  |  | 代価表 |  | 第 0024 号表
機器収容ﾗｯｸ 据付
架台含む
[7 empty] | 1 | 架 |  |  | 代価表 |  | 第 0025 号表
土岐市
[5 empty] | 親局設備 | [6 empty] | 1 |  | 式
第 0011 号表 |  |  |  | 明細表 | [10 empty] | 43
費目 工種 施工名称 | [5 empty] | 数 量 |  | 単 位 | 単 価 | 金 額 | 摘 要
2素子八木型空中線 据付
八木 60MHz h=7.5m
[7 empty] | 1 | 基 |  |  | 代価表 |  | 第 0026 号表
5素子八木型空中線 移設
八木 60MHz h=4m 2基目 工事期間中仮設
[7 empty] | 1 | 基 |  |  | 代価表 |  | 第 0027 号表
八木型空中線 調整
八木 60MHz
[7 empty] | 2 | 基 |  |  | 代価表 |  | 第 0029 号表
同軸避雷器1/4λｼｮｰﾄｽﾀﾌﾞ型 据付
同軸避雷器
[7 empty] | 1 | 個 |  |  | 代価表 |  | 第 0030 号表
空中線ﾌｨﾙﾀ 据付
前面0.4m2以下 露出型
|  |  | 分電盤 新 設 |  |  |  | 1 | 面 |  |  | 代価表 |  | 第 0198 号表
情報配信装置 据付
ｻｰﾊﾞ
[7 empty] | 1 | 台 |  |  | 代価表 |  | 第 0032 号表
情報配信装置 調整
ｻｰﾊﾞ
[7 empty] | 1 | 台 |  |  | 代価表 |  | 第 0033 号表
発令支援ｼｽﾃﾑ 据付
ｻｰﾊﾞ
[7 empty] | 1 | 台 |  |  | 代価表 |  | 第 0034 号表
土岐市
[5 empty] | 親局設備 | [6 empty] | 1 |  | 式
第 0011 号表 |  |  |  | 明細表 | [10 empty] | 44
費目 工種 施工名称 | [5 empty] | 数 量 |  | 単 位 | 単 価 | 金 額 | 摘 要
発令支援ｼｽﾃﾑ 調整
ｻｰﾊﾞ
[7 empty] | 1 | 台 |  |  | 代価表 |  | 第 0035 号表
防災ｱﾌﾟﾘ連携用PC 据付
ｻｰﾊﾞ
[7 empty] | 1 | 台 |  |  | 代価表 |  | 第 0036 号表
防災ｱﾌﾟﾘ連携用PC 調整
ｻｰﾊﾞ
[7 empty] | 1 | 台 |  |  | 代価表 |  | 第 0037 号表
Z-000105
防災ｱﾌﾟﾘ 導入
[7 empty] | 1 | 台
防災無線系SW-HUB 据付
ﾊﾌﾞ据付
[7 empty] | 2 | 台 |  |  | 代価表 |  | 第 0039 号表
ﾌｧｲｱｳｵｰﾙ 据付
据付 LANｽｲｯﾁ(L3SW)
|  |  | ｼｬｰｼ型 |  |  |  | 1 | 台 |  |  | 代価表 |  | 第 0041 号表
ﾌｧｲｱｳｵｰﾙ 据付
据付 LANｽｲｯﾁ(L3SW) 2台目
|  |  | ｼｬｰｼ型 |  |  |  | 1 | 台 |  |  | 代価表 |  | 第 0042 号表
ﾌｧｲｱｳｵｰﾙ 調整
調整 LANｽｲｯﾁ(L3SW)
|  |  | ｼｬｰｼ型 |  |  |  | 1 | 台 |  |  | 代価表 |  | 第 0043 号表
土岐市
[5 empty] | 親局設備 | [6 empty] | 1 |  | 式
第 0011 号表 |  |  |  | 明細表 | [10 empty] | 45
費目 工種 施工名称 | [5 empty] | 数 量 |  | 単 位 | 単 価 | 金 額 | 摘 要
ﾌｧｲｱｳｵｰﾙ 調整
調整 LANｽｲｯﾁ(L3SW) 2台目
|  |  | ｼｬｰｼ型 |  |  |  | 1 | 台 |  |  | 代価表 |  | 第 0044 号表
ﾌｧｲｱｳｵｰﾙ
機能設定 ｾｷｭﾘﾃｨの設定1 (ﾌｨﾙﾀﾘﾝｸﾞ)
[7 empty] | 1 | 台 |  |  | 代価表 |  | 第 0045 号表
ﾌｧｲｱｳｵｰﾙ
機能設定 ｾｷｭﾘﾃｨの設定1 (ﾌｨﾙﾀﾘﾝｸﾞ) 2台目
[7 empty] | 1 | 台 |  |  | 代価表 |  | 第 0046 号表
L2SW 据付
据付 LANｽｲｯﾁ(L3SW)
|  |  | ｼｬｰｼ型 |  |  |  | 1 | 台 |  |  | 代価表 |  | 第 0047 号表
L2SW 据付
据付 LANｽｲｯﾁ(L3SW) 2台目
|  |  | ｼｬｰｼ型 |  |  |  | 1 | 台 |  |  | 代価表 |  | 第 0048 号表
L2SW 調整
調整 LANｽｲｯﾁ(L3SW)
|  |  | ｼｬｰｼ型 |  |  |  | 1 | 台 |  |  | 代価表 |  | 第 0049 号表
L2SW 調整
調整 LANｽｲｯﾁ(L3SW) 2台目
|  |  | ｼｬｰｼ型 |  |  |  | 1 | 台 |  |  | 代価表 |  | 第 0050 号表
L2-SW 設定
装置設定 新設
|  |  | L2SW |  |  |  | 2 | 台 |  |  | 代価表 |  | 第 0051 号表
土岐市
[5 empty] | 親局設備 | [6 empty] | 1 |  | 式
第 0011 号表 |  |  |  | 明細表 | [10 empty] | 46
費目 工種 施工名称 | [5 empty] | 数 量 |  | 単 位 | 単 価 | 金 額 | 摘 要
10D-2V 敷設
同軸ｹｰﾌﾞﾙ敷設
|  |  | 70MHz~2.5GHz 新 設 20mmφ以下 |  |  |  | 41 | ｍ |  |  | 代価表 |  | 第 0052 号表
5D-2V 敷設
同軸ｹｰﾌﾞﾙ敷設
|  |  | 70MHz~2.5GHz 新 設 10mmφ以下 |  |  |  | 1 | ｍ |  |  | 代価表 |  | 第 0053 号表
同軸接栓
同軸ｹｰﾌﾞﾙ敷設
|  |  | 70MHz~2.5GHz 端末処理 |  |  |  | 4 | 箇所 |  |  | 代価表 |  | 第 0054 号表
LANｹｰﾌﾞﾙ 配線
ころがし配線
|  |  | 仕上外径 10mm以下 |  |  |  | 17 | ｍ |  |  | 代価表 |  | 第 0055 号表
LANｹｰﾌﾞﾙ 配線
ﾗｯｸ配線
|  |  | 仕上外径 10mm以下 |  |  |  | 106.5 | ｍ |  |  | 代価表 |  | 第 0056 号表
通信ｹｰﾌﾞﾙ 配線
ﾗｯｸ配線 CCP-AP 0.65mm 10P
|  |  | 仕上外径 10mm以下 |  |  |  | 32 | ｍ |  |  | 代価表 |  | 第 0057 号表
配管
金属製可とう電線管敷設
|  |  | 38mm以下 |  |  |  | 1 | ｍ |  |  | 代価表 |  | 第 0058 号表
| ＊＊＊合計＊＊＊ | [5 empty] | 1 | 式
土岐市
[5 empty] | 中継局設備 | [6 empty] | 1 |  | 式
第 0012 号表 |  |  |  | 明細表 | [10 empty] | 47
費目 工種 施工名称 | [5 empty] | 数 量 |  | 単 位 | 単 価 | 金 額 | 摘 要
【労務費】
中継局設備
中継局無線送受信装置 据付
基地局無線装置
[7 empty] | 1 | 架 |  |  | 代価表 |  | 第 0059 号表
中継局無線送受信装置 調整
基地局無線装置
[7 empty] | 1 | 台 |  |  | 代価表 |  | 第 0060 号表
被遠隔制御装置 据付
遠方監視制御装置
[7 empty] | 1 | 架 |  |  | 代価表 |  | 第 0011 号表
被遠隔制御装置 調整
遠方監視制御装置
[7 empty] | 1 | 台 |  |  | 代価表 |  | 第 0061 号表
直流電源装置 据付
[7 empty] | 1 | 台 |  |  | 代価表 |  | 第 0022 号表
直流電源装置 調整
[7 empty] | 1 | 台 |  |  | 代価表 |  | 第 0023 号表
再送信用送受信装置 据付
警報装置据付
|  |  | 無線機含む |  |  |  | 1 | 台 |  |  | 代価表 |  | 第 0062 号表
土岐市
[5 empty] | 中継局設備 | [6 empty] | 1 |  | 式
第 0012 号表 |  |  |  | 明細表 | [10 empty] | 48
費目 工種 施工名称 | [5 empty] | 数 量 |  | 単 位 | 単 価 | 金 額 | 摘 要
再送信用送受信装置 調整
警報装置調整
|  |  | 無線機 あ り |  |  |  | 1 | 台 |  |  | 代価表 |  | 第 0063 号表
3素子八木型空中線 据付
移動体通信用空中線据付 h=17m
|  |  | 八木､ﾌﾞﾗｳﾝ､ｽﾘｰﾌﾞ 60MHz |  |  |  | 1 | 基 |  |  | 代価表 |  | 第 0064 号表
5素子八木型空中線 据付
移動体通信用空中線据付 h=9m 2基目
|  |  | 八木､ﾌﾞﾗｳﾝ､ｽﾘｰﾌﾞ 60MHz |  |  |  | 2 | 基 |  |  | 代価表 |  | 第 0066 号表
2素子八木型空中線 据付
移動体通信用空中線据付 h=12m
|  |  | 八木､ﾌﾞﾗｳﾝ､ｽﾘｰﾌﾞ 60MHz |  |  |  | 1 | 基 |  |  | 代価表 |  | 第 0067 号表
八木型空中線 調整
八木 60MHz
[7 empty] | 4 | 基 |  |  | 代価表 |  | 第 0029 号表
空中線ﾌｨﾙﾀ 据付
分電盤取付(ﾎﾟｰﾙ取付)
[7 empty] | 1 | 面 |  |  | 代価表 |  | 第 0031 号表
空中線ﾌｨﾙﾀ 据付
前面0.4m2以下 露出型
|  |  | 新 設 |  |  |  | 1 | 面 |  |  | 代価表 |  | 第 0068 号表
同軸避雷器1/4λｼｮｰﾄｽﾀﾌﾞ型 据付
同軸避雷器
[7 empty] | 4 | 個 |  |  | 代価表 |  | 第 0030 号表
土岐市
[5 empty] | 中継局設備 | [6 empty] | 1 |  | 式
第 0012 号表 |  |  |  | 明細表 | [10 empty] | 49
費目 工種 施工名称 | [5 empty] | 数 量 |  | 単 位 | 単 価 | 金 額 | 摘 要
電源接続箱 据付
分電盤取付(ﾎﾟｰﾙ取付)
[7 empty] | 1 | 面 |  |  | 代価表 |  | 第 0069 号表
Z-000106
設置工事
局舎本体 発動発電機
[7 empty] | 1 | 式
Z-000108
設置工事
鉄塔建方工事
[7 empty] | 1 | 式
Z-000109
設置工事
外構工事
[7 empty] | 1 | 式
Z-000110
設置工事
基礎工事
[7 empty] | 1 | 式
空中線柱 鋼管ﾎﾟｰﾙ 設置
鋼板組柱 18m以下
|  |  | 新 設 |  |  |  | 1 | 本 |  |  | 代価表 |  | 第 0070 号表
10D-2V 敷設
同軸ｹｰﾌﾞﾙ敷設
|  |  | 70MHz~2.5GHz 新 設 20mmφ以下 |  |  |  | 20 | ｍ |  |  | 代価表 |  | 第 0052 号表
5D-2V/8D-2V 敷設
同軸ｹｰﾌﾞﾙ敷設
|  |  | 70MHz~2.5GHz 新 設 10mmφ以下 |  |  |  | 33 | ｍ |  |  | 代価表 |  | 第 0071 号表
土岐市
[5 empty] | 中継局設備 | [6 empty] | 1 |  | 式
第 0012 号表 |  |  |  | 明細表 | [10 empty] | 50
費目 工種 施工名称 | [5 empty] | 数 量 |  | 単 位 | 単 価 | 金 額 | 摘 要
同軸接栓
同軸ｹｰﾌﾞﾙ敷設
|  |  | 70MHz~2.5GHz 端末処理 |  |  |  | 10 | 箇所 |  |  | 代価表 |  | 第 0054 号表
電源ｹｰﾌﾞﾙ配線
EM-CE3.5/5.5/14sq-2C/3C 管内配線
|  |  | 仕上外径 20mm以下 |  |  |  | 25 | ｍ |  |  | 代価表 |  | 第 0072 号表
電源ｹｰﾌﾞﾙ配線
EM-CE14sq-2C/3C ﾗｯｸ配線
|  |  | 仕上外径 20mm以下 |  |  |  | 19 | ｍ |  |  | 代価表 |  | 第 0073 号表
電源ｹｰﾌﾞﾙ･接地線配線
VVF/EM-IE14 管内配線
|  |  | 仕上外径 10mm以下 |  |  |  | 12 | ｍ |  |  | 代価表 |  | 第 0074 号表
接地線配線
IE-5.5 管内配線
|  |  | 仕上外径 5mm以下 |  |  |  | 19 | ｍ |  |  | 代価表 |  | 第 0075 号表
電力ｹｰﾌﾞﾙ接続
14mm2x3C 低 圧
|  |  | 14mm2 |  |  |  | 8 | 箇所 |  |  | 代価表 |  | 第 0076 号表
電力ｹｰﾌﾞﾙ接続
14mm2x2C 低 圧
|  |  | 14mm2 |  |  |  | 2 | 箇所 |  |  | 代価表 |  | 第 0077 号表
電力ｹｰﾌﾞﾙ接続
8mm2x3C 低 圧
|  |  | 8mm2 |  |  |  | 2 | 箇所 |  |  | 代価表 |  | 第 0078 号表
土岐市
[5 empty] | 中継局設備 | [6 empty] | 1 |  | 式
第 0012 号表 |  |  |  | 明細表 | [10 empty] | 51
費目 工種 施工名称 | [5 empty] | 数 量 |  | 単 位 | 単 価 | 金 額 | 摘 要
電力ｹｰﾌﾞﾙ接続
8mm2x2C 低 圧
|  |  | 8mm2 |  |  |  | 6 | 箇所 |  |  | 代価表 |  | 第 0079 号表
配管
金属製可とう電線管敷設
|  |  | 24mm以下 |  |  |  | 1 | ｍ |  |  | 代価表 |  | 第 0080 号表
配管
金属製可とう電線管敷設
|  |  | 38mm以下 |  |  |  | 11.5 | ｍ |  |  | 代価表 |  | 第 0058 号表
配管
波付硬質合成樹脂管(FEP)敷設
|  |  | 構内地中 50mm以下 |  |  |  | 9.5 | ｍ |  |  | 代価表 |  | 第 0081 号表
接地設置工
A~C種･鋼板使用
|  |  | 床掘箇所~水平距離3m以内打込 |  |  |  | 3 | 極 |  |  | 代価表 |  | 第 0082 号表
接地設置工
|  |  | A種接地 |  |  |  | 1 | 極 |  |  | 代価表 |  | 第 0083 号表
接地設置工
|  |  | D種接地 |  |  |  | 2 | 極 |  |  | 代価表 |  | 第 0084 号表
配管
硬質ﾋﾞﾆﾙ管敷設(露出)
|  |  | 耐衝撃性硬質ﾋﾞﾆﾙ電線(HIVE) 22mm以下 |  |  |  | 3.5 | ｍ |  |  | 代価表 |  | 第 0085 号表
土岐市
[5 empty] | 中継局設備 | [6 empty] | 1 |  | 式
第 0012 号表 |  |  |  | 明細表 | [10 empty] | 52
費目 工種 施工名称 | [5 empty] | 数 量 |  | 単 位 | 単 価 | 金 額 | 摘 要
避雷設備工
接地用端子箱設置
|  |  | 新 設 |  |  |  | 1 | 個 |  |  | 代価表 |  | 第 0086 号表
ﾒｯｼｭﾌｪﾝｽ用ﾌﾞﾛｯｸ
基礎
|  |  | 設置(据付) |  |  |  | 6 | 個 |  |  | 代価表 |  | 第 0087 号表
ﾒｯｼｭﾌｪﾝｽ用支柱
支柱
|  |  | 設置(据付) |  |  |  | 6 | 本 |  |  | 代価表 |  | 第 0088 号表
ﾒｯｼｭﾌｪﾝｽ
金網
|  |  | 設置(据付) |  |  |  | 8 | ｍ |  |  | 代価表 |  | 第 0089 号表
横断･転落防止柵(P種)
設置 ﾌﾟﾚｷｬｽﾄｺﾝｸﾘｰﾄﾌﾞﾛｯｸ建込
|  |  | 2.0mｽﾊﾟﾝ |  |  |  | 2 | ｍ |  |  | 代価表 |  | 第 0090 号表
ｺﾝｸﾘｰﾄ工
人力打設 無筋構造物
|  |  | 24N/mm2 普通 一般養生 |  |  |  | 0.39 | m3 |  |  | 代価表 |  | 第 0091 号表
基礎砕石工
|  |  | 厚さ20cm |  |  |  | 0.87 | m2 |  |  | 代価表 |  | 第 0092 号表
| ＊＊＊合計＊＊＊ | [5 empty] | 1 | 式
土岐市
[5 empty] | 屋外拡声子局設備 | [6 empty] | 1 |  | 式
第 0013 号表 |  |  |  | 明細表 | [10 empty] | 53
費目 工種 施工名称 | [5 empty] | 数 量 |  | 単 位 | 単 価 | 金 額 | 摘 要
【労務費】
屋外拡声子局設備
屋外子局装置 据付
警報装置据付
|  |  | 無線機含む |  |  |  | 157 | 台 |  |  | 代価表 |  | 第 0094 号表
屋外子局装置 調整
警報装置調整
|  |  | 無線機 あ り |  |  |  | 157 | 台 |  |  | 代価表 |  | 第 0095 号表
増幅装置･増設ｱﾝﾌﾟ 据付
警報装置据付
[7 empty] | 28 | 台 |  |  | 代価表 |  | 第 0096 号表
増幅装置･増設ｱﾝﾌﾟ 調整
警報装置調整
[7 empty] | 28 | 台 |  |  | 代価表 |  | 第 0097 号表
外部接続箱 据付
分電盤取付(ﾎﾟｰﾙ取付)
[7 empty] | 156 | 面 |  |  | 代価表 |  | 第 0098 号表
電源接続箱 据付
分電盤取付(ﾎﾟｰﾙ取付)
[7 empty] | 157 | 面 |  |  | 代価表 |  | 第 0069 号表
ｽﾋﾟｰｶ
ｽﾋﾟｰｶｰ据付
[7 empty] | 523 | 台 |  |  | 代価表 |  | 第 0099 号表
土岐市
[5 empty] | 屋外拡声子局設備 | [6 empty] | 1 |  | 式
第 0013 号表 |  |  |  | 明細表 | [10 empty] | 54
費目 工種 施工名称 | [5 empty] | 数 量 |  | 単 位 | 単 価 | 金 額 | 摘 要
ｽﾋﾟｰｶｰｹｰﾌﾞﾙ 配線
管内配線
|  |  | 仕上外径 20mm以下 |  |  |  | 2,404.1 | ｍ |  |  | 代価表 |  | 第 0100 号表
空中線八木型 据付
移動体通信用空中線据付 平均h=12m
|  |  | 八木､ﾌﾞﾗｳﾝ､ｽﾘｰﾌﾞ 60MHz |  |  |  | 155 | 基 |  |  | 代価表 |  | 第 0101 号表
空中線八木型 据付
移動体通信用空中線据付 h=6m
|  |  | 八木､ﾌﾞﾗｳﾝ､ｽﾘｰﾌﾞ 60MHz |  |  |  | 1 | 基 |  |  | 代価表 |  | 第 0102 号表
空中線八木型 据付
移動体通信用空中線据付 据付(2基以降)
|  |  | 八木､ﾌﾞﾗｳﾝ､ｽﾘｰﾌﾞ 60MHz 14mH h=14m |  |  |  | 3 | 基 |  |  | 代価表 |  | 第 0103 号表
空中線ﾀﾞｲﾎﾟｰﾙ型 据付
移動体通信用空中線据付 h=8m
|  |  | 八木､ﾌﾞﾗｳﾝ､ｽﾘｰﾌﾞ 60MHz |  |  |  | 1 | 基 |  |  | 代価表 |  | 第 0104 号表
空中線八木型 調整
移動体通信用空中線調整
|  |  | 八 木 |  |  |  | 158 | 基 |  |  | 代価表 |  | 第 0105 号表
同軸避雷器 据付
[7 empty] | 160 | 個 |  |  | 代価表 |  | 第 0106 号表
空中線ﾌｨﾙﾀ 据付
分電盤取付(ﾎﾟｰﾙ取付)
[7 empty] | 3 | 面 |  |  | 代価表 |  | 第 0031 号表
土岐市
[5 empty] | 屋外拡声子局設備 | [6 empty] | 1 |  | 式
第 0013 号表 |  |  |  | 明細表 | [10 empty] | 55
費目 工種 施工名称 | [5 empty] | 数 量 |  | 単 位 | 単 価 | 金 額 | 摘 要
8D-2V 敷設
同軸ｹｰﾌﾞﾙ敷設
|  |  | 70MHz~2.5GHz 新 設 20mmφ以下 |  |  |  | 2,084.3 | ｍ |  |  | 代価表 |  | 第 0108 号表
同軸ｹｰﾌﾞﾙ 端末処理
[7 empty] | 320 | 箇所 |  |  | 代価表 |  | 第 0109 号表
気象観測装置 据付
分電盤取付(ﾎﾟｰﾙ取付)
[7 empty] | 8 | 面 |  |  | 代価表 |  | 第 0110 号表
雨量計 据付
ｾﾝｻｰ据付
[7 empty] | 8 | 組 |  |  | 代価表 |  | 第 0111 号表
基礎砕石工
|  |  | 厚さ20cm |  |  |  | 20.69 | m2 |  |  | 代価表 |  | 第 0092 号表
ｺﾝｸﾘｰﾄ工
人力打設 無筋構造物
|  |  | 24N/mm2 普通 一般養生 |  |  |  | 49.04 | m3 |  |  | 代価表 |  | 第 0091 号表
路床砂 小規模土工
ﾊﾞｯｸﾎｳ埋戻し
|  |  | ｸﾛｰﾗ 0.28(0.2)m3(後方超小旋回) |  |  |  | 37.11 | m3 |  |  | 代価表 |  | 第 0112 号表
ｲﾝﾀｰﾛｯｷﾝｸﾞﾌﾞﾛｯｸ工
撤去及び再設置 ※ 直線配置 ﾌﾞﾛｯｸ厚 8cm
|  |  | 再生砂 100m2未満 |  |  |  | 1 | m2 |  |  | 代価表 |  | 第 0115 号表
土岐市
[5 empty] | 屋外拡声子局設備 | [6 empty] | 1 |  | 式
第 0013 号表 |  |  |  | 明細表 | [10 empty] | 56
費目 工種 施工名称 | [5 empty] | 数 量 |  | 単 位 | 単 価 | 金 額 | 摘 要
鋼管ﾎﾟｰﾙ建柱 据付
鋼板組柱 18m以下
|  |  | 新 設 |  |  |  | 122 | 本 |  |  | 代価表 |  | 第 0116 号表
鋼管ﾎﾟｰﾙ建柱 据付
鋼板組柱 8m以下
|  |  | 新 設 |  |  |  | 8 | 本 |  |  | 代価表 |  | 第 0117 号表
人力掘削(床掘)
|  |  | 粘性土､砂･砂質土､ﾚｷ質土 |  |  |  | 4.69 | m3 |  |  | 代価表 |  | 第 0118 号表
片切掘削
人力併用機械掘削
|  |  | 砂･砂質土､ﾚｷ質土､粘性土 |  |  |  | 17.64 | m3 |  |  | 代価表 |  | 第 0119 号表
機械土工
ﾀﾝﾊﾟ締固め
[7 empty] | 169.23 | m3 |  |  | 代価表 |  | 第 0121 号表
腕金取付
1500mm以下
|  |  | 新 設 |  |  |  | 8 | 本 |  |  | 代価表 |  | 第 0123 号表
配管
電線管敷設
|  |  | 厚鋼電線管 22mm以下 |  |  |  | 10.37 | ｍ |  |  | 代価表 |  | 第 0124 号表
配管
電線管敷設
|  |  | 厚鋼電線管 36mm以下 |  |  |  | 6.3 | ｍ |  |  | 代価表 |  | 第 0125 号表
土岐市
[5 empty] | 屋外拡声子局設備 | [6 empty] | 1 |  | 式
第 0013 号表 |  |  |  | 明細表 | [10 empty] | 57
費目 工種 施工名称 | [5 empty] | 数 量 |  | 単 位 | 単 価 | 金 額 | 摘 要
配管
硬質ﾋﾞﾆﾙ管敷設(露出)
|  |  | 耐衝撃性硬質ﾋﾞﾆﾙ電線(HIVE) 22mm以下 |  |  |  | 265.7 | ｍ |  |  | 代価表 |  | 第 0126 号表
ｹｰﾌﾞﾙﾗｯｸ設置
ﾀﾞｸﾀｰ取付
|  |  | 75mm×40mm以下 |  |  |  | 73 | 個 |  |  | 代価表 |  | 第 0127 号表
ﾌﾟﾙﾎﾞｯｸｽ設置
新 設
|  |  | 150×150×100mm |  |  |  | 1 | 個 |  |  | 代価表 |  | 第 0128 号表
0.5-4P-NSEDT-LAPSS 架空配線
架線
|  |  | 仕上外径 10mm以下 |  |  |  | 5 | 径間 |  |  | 代価表 |  | 第 0129 号表
0.5-4P-NSEDT-LAP/SS 配線
管内配線
|  |  | 仕上外径 10mm以下 |  |  |  | 57.5 | ｍ |  |  | 代価表 |  | 第 0130 号表
0.5-4P-NSEDT-LAP/SS 配線
ころがし配線
|  |  | 仕上外径 10mm以下 |  |  |  | 77.5 | ｍ |  |  | 代価表 |  | 第 0131 号表
通信ｹｰﾌﾞﾙ接続
接続端子 0.5~0.9mm 5P
[7 empty] | 14 | 箇所 |  |  | 代価表 |  | 第 0132 号表
ｺﾝｸﾘｰﾄはつり(t=12cm)
穴あけ
|  |  | 直径2.5cm ｽﾗﾌﾞ厚12cm |  |  |  | 7 | 箇所 |  |  | 代価表 |  | 第 0133 号表
土岐市
[5 empty] | 屋外拡声子局設備 | [6 empty] | 1 |  | 式
第 0013 号表 |  |  |  | 明細表 | [10 empty] | 58
費目 工種 施工名称 | [5 empty] | 数 量 |  | 単 位 | 単 価 | 金 額 | 摘 要
電線配線
管内配線 EM-CE5.5/3.5sq
|  |  | 仕上外径 20mm以下 |  |  |  | 1,692.8 | ｍ |  |  | 代価表 |  | 第 0134 号表
電線配線
管内配線 VVF-2.0
|  |  | 仕上外径 10mm以下 |  |  |  | 6 | ｍ |  |  | 代価表 |  | 第 0135 号表
電力ｹｰﾌﾞﾙ接続
低 圧 2C
|  |  | 8mm2 |  |  |  | 473 | 箇所 |  |  | 代価表 |  | 第 0136 号表
制御ｹｰﾌﾞﾙ配線
管内配線 CCP-P
|  |  | 仕上外径 20mm以下 |  |  |  | 56 | ｍ |  |  | 代価表 |  | 第 0137 号表
接地設置工
A~C種･鋼板使用
|  |  | 床掘箇所~水平距離3m以内打込 |  |  |  | 3 | 極 |  |  | 代価表 |  | 第 0082 号表
接地設置工
|  |  | D種接地 |  |  |  | 123 | 極 |  |  | 代価表 |  | 第 0084 号表
EM-IE14sq配線
管内配線
|  |  | 仕上外径 10mm以下 |  |  |  | 533.9 | ｍ |  |  | 代価表 |  | 第 0138 号表
接地線EM-IE5.5sq配線
管内配線
|  |  | 仕上外径 5mm以下 |  |  |  | 349 | ｍ |  |  | 代価表 |  | 第 0139 号表
土岐市
[5 empty] | 屋外拡声子局設備 | [6 empty] | 1 |  | 式
第 0013 号表 |  |  |  | 明細表 | [10 empty] | 59
費目 工種 施工名称 | [5 empty] | 数 量 |  | 単 位 | 単 価 | 金 額 | 摘 要
配管
金属製可とう電線管敷設
|  |  | 24mm以下 |  |  |  | 322 | ｍ |  |  | 代価表 |  | 第 0080 号表
配管
金属製可とう電線管敷設
|  |  | 38mm以下 |  |  |  | 937 | ｍ |  |  | 代価表 |  | 第 0058 号表
基礎砕石工
|  |  | 厚さ20cm |  |  |  | 103.45 | m2 |  |  | 代価表 |  | 第 0092 号表
ｺﾝｸﾘｰﾄ工
人力打設
|  |  | 無筋構造物 一般養生 |  |  |  | 49.04 | m3 |  |  | 代価表 |  | 第 0140 号表
ｱｽﾌｧﾙﾄ補修 表層(歩道部)
平均幅員1.4m未満
|  |  | 1層当り平均仕上り厚50mm |  |  |  | 7.64 | m2 |  |  | 代価表 |  | 第 0141 号表
ｺﾝｸﾘｰﾄ舗装工
人力舗設
|  |  | 舗装厚20cm未満 |  |  |  | 2.3 | m2 |  |  | 代価表 |  | 第 0142 号表
交通誘導警備員
交通誘導警備員B
|  |  | 昼間勤務(交代要員無) |  |  |  | 234 | 人日 |  |  | 代価表 |  | 第 0144 号表
| ＊＊＊合計＊＊＊ | [5 empty] | 1 | 式
土岐市
[5 empty] | 戸別受信機設備 | [6 empty] | 1 |  | 式
第 0014 号表 |  |  |  | 明細表 | [10 empty] | 60
費目 工種 施工名称 | [5 empty] | 数 量 |  | 単 位 | 単 価 | 金 額 | 摘 要
【労務費】
戸別受信機設備
戸別受信機 据付
ﾓﾃﾞﾑ据付
|  |  | 増設用 |  |  |  | 600 | 台 |  |  | 代価表 |  | 第 0202 号表
空中線 据付
60MHz帯 ﾀﾞｲﾎﾟｰﾙ型(地上高3.5m相当)
[7 empty] | 300 | 基 |  |  | 代価表 |  | 第 0146 号表
| ＊＊＊合計＊＊＊ | [5 empty] | 1 | 式
土岐市
[5 empty] | 河川カメラ設備 | [6 empty] | 1 |  | 式
第 0015 号表 |  |  |  | 明細表 | [10 empty] | 61
費目 工種 施工名称 | [5 empty] | 数 量 |  | 単 位 | 単 価 | 金 額 | 摘 要
【労務費】
河川ｶﾒﾗ設備
鋼管ﾎﾟｰﾙ建柱 据付
鋼板組柱 8m以下
|  |  | 新 設 |  |  |  | 8 | 本 |  |  | 代価表 |  | 第 0117 号表
人力掘削(床掘)
|  |  | 粘性土､砂･砂質土､ﾚｷ質土 |  |  |  | 1.68 | m3 |  |  | 代価表 |  | 第 0118 号表
CCTV装置設置工
簡易型ｶﾒﾗ装置据付
|  |  | 固定式IPｶﾒﾗ装置 |  |  |  | 8 | 台 |  |  | 代価表 |  | 第 0147 号表
| ＊＊＊合計＊＊＊ | [5 empty] | 1 | 式
土岐市
[5 empty] | 親局設備 | [6 empty] | 1 |  | 式
第 0016 号表 |  |  |  | 明細表 | [10 empty] | 62
費目 工種 施工名称 | [5 empty] | 数 量 |  | 単 位 | 単 価 | 金 額 | 摘 要
【撤去費】
親局設備
操作卓 撤去
[7 empty] | 1 | 台 |  |  | 代価表 |  | 第 0148 号表
自動通信記録装置 撤去
[7 empty] | 1 | 台 |  |  | 代価表 |  | 第 0149 号表
地図表示用PC 撤去
表示端末装置据付
[7 empty] | 1 | 台 |  |  | 代価表 |  | 第 0150 号表
直流電源装置 撤去
DC13.8V
[7 empty] | 1 | 台 |  |  | 代価表 |  | 第 0151 号表
無線送受信装置 撤去
ﾃﾞｼﾞﾀﾙ陸上移動通信装置据付
|  |  | 基地局無線装置 |  |  |  | 1 | 架 |  |  | 代価表 |  | 第 0152 号表
空中線ﾌｨﾙﾀ 撤去
前面0.4m2以下 露出型
|  |  | 撤 去(不使用) |  |  |  | 1 | 面 |  |  | 代価表 |  | 第 0199 号表
運用管理PC 撤去
ｻｰﾊﾞ据付
[7 empty] | 1 | 台 |  |  | 代価表 |  | 第 0154 号表
土岐市
[5 empty] | 親局設備 | [6 empty] | 1 |  | 式
第 0016 号表 |  |  |  | 明細表 | [10 empty] | 63
費目 工種 施工名称 | [5 empty] | 数 量 |  | 単 位 | 単 価 | 金 額 | 摘 要
ﾃﾚﾒｰﾀ監視PC 撤去
ｻｰﾊﾞ据付
[7 empty] | 1 | 台 |  |  | 代価表 |  | 第 0200 号表
同報無線自動起動装置 撤去
ｻｰﾊﾞ据付
[7 empty] | 1 | 台 |  |  | 代価表 |  | 第 0156 号表
Jｱﾗｰﾄ自動起動装置類 撤去
ｻｰﾊﾞ据付
[7 empty] | 1 | 台 |  |  | 代価表 |  | 第 0157 号表
FMｱﾝﾃﾅ 撤去
空中線据付
|  |  | 八木型 ｽｸﾘｰﾝﾄﾗｯﾌﾟ5EL･8EL h=6m |  |  |  | 1 | 基 |  |  | 代価表 |  | 第 0158 号表
5素子八木型ｱﾝﾃﾅ 撤去
空中線据付
|  |  | 八木型 ｽｸﾘｰﾝﾄﾗｯﾌﾟ5EL･8EL h=4m |  |  |  | 1 | 基 |  |  | 代価表 |  | 第 0159 号表
同軸避雷器 撤去
[7 empty] | 1 | 個 |  |  | 代価表 |  | 第 0160 号表
ﾃﾚﾒｰﾀ子局 撤去
ﾃﾚﾒｰﾀ観測装置据付
[7 empty] | 1 | 台 |  |  | 代価表 |  | 第 0161 号表
同軸ｹｰﾌﾞﾙ 撤去
10D-FB 同軸ｹｰﾌﾞﾙ敷設
|  |  | 70MHz~2.5GHz 撤 去(不使用) 20mmφ以下 |  |  |  | 37.5 | ｍ |  |  | 代価表 |  | 第 0162 号表
土岐市
[5 empty] | 親局設備 | [6 empty] | 1 |  | 式
第 0016 号表 |  |  |  | 明細表 | [10 empty] | 64
費目 工種 施工名称 | [5 empty] | 数 量 |  | 単 位 | 単 価 | 金 額 | 摘 要
同軸ｹｰﾌﾞﾙ 撤去
5D-2V/5C-2E 同軸ｹｰﾌﾞﾙ敷設
|  |  | 70MHz~2.5GHz 撤 去(不使用) 10mmφ以下 |  |  |  | 42 | ｍ |  |  | 代価表 |  | 第 0163 号表
通信ｹｰﾌﾞﾙ 撤去
SWVP/ICT0.5 ころがし配線
|  |  | 仕上外径 10mm以下 |  |  |  | 37.5 | ｍ |  |  | 代価表 |  | 第 0164 号表
Z-000113
廃ﾊﾞｯﾃﾘｰ
産業廃棄物処理
[7 empty] | 254.8 | kg
Z-000115
混合廃棄物 電子機器含む
産業廃棄物処理
[7 empty] | 746.69 | kg
Z-000116
産業廃棄物処理 収集運搬費 ﾋｱﾌﾞ車
産業廃棄物処理
[7 empty] | 2 | 車
| ＊＊＊合計＊＊＊ | [5 empty] | 1 | 式
土岐市
[5 empty] | 中継局設備 | [6 empty] | 1 |  | 式
第 0017 号表 |  |  |  | 明細表 | [10 empty] | 65
費目 工種 施工名称 | [5 empty] | 数 量 |  | 単 位 | 単 価 | 金 額 | 摘 要
【撤去費】
中継局設備
Z-000111
局舎 撤去
[7 empty] | 1 | 式
通信線柱設 撤去
鋼板組柱 18m以下
|  |  | 撤 去(不使用) |  |  |  | 1 | 本 |  |  | 代価表 |  | 第 0165 号表
中継局無線送受信装置 撤去
ﾃﾞｼﾞﾀﾙ陸上移動通信装置据付
|  |  | 基地局無線装置 |  |  |  | 1 | 架 |  |  | 代価表 |  | 第 0166 号表
直流電源装置 撤去
DC13.8V
[7 empty] | 1 | 台 |  |  | 代価表 |  | 第 0151 号表
5素子八木型空中線 撤去
移動体通信用空中線据付 h=8.5m
|  |  | 八木､ﾌﾞﾗｳﾝ､ｽﾘｰﾌﾞ 60MHz 2基目 |  |  |  | 1 | 基 |  |  | 代価表 |  | 第 0168 号表
3素子八木型空中線 撤去
移動体通信用空中線据付 h=12.5m
|  |  | 八木､ﾌﾞﾗｳﾝ､ｽﾘｰﾌﾞ 60MHz |  |  |  | 1 | 基 |  |  | 代価表 |  | 第 0167 号表
空中線ﾌｨﾙﾀ 撤去
前面0.4m2以下 露出型
|  |  | 撤 去(不使用) |  |  |  | 1 | 面 |  |  | 代価表 |  | 第 0169 号表
土岐市
[5 empty] | 中継局設備 | [6 empty] | 1 |  | 式
第 0017 号表 |  |  |  | 明細表 | [10 empty] | 66
費目 工種 施工名称 | [5 empty] | 数 量 |  | 単 位 | 単 価 | 金 額 | 摘 要
同軸避雷器 撤去
[7 empty] | 2 | 個 |  |  | 代価表 |  | 第 0160 号表
高速回線避雷ﾕﾆｯﾄ 撤去
前面0.4m2以下 露出型
|  |  | 撤 去(不使用) |  |  |  | 1 | 面 |  |  | 代価表 |  | 第 0170 号表
AC分電盤 撤去
前面0.4m2以下 露出型
|  |  | 撤 去(不使用) |  |  |  | 1 | 面 |  |  | 代価表 |  | 第 0171 号表
電源ｹｰﾌﾞﾙ 撤去
ころがし配線
|  |  | 仕上外径 20mm以下 |  |  |  | 16.5 | ｍ |  |  | 代価表 |  | 第 0172 号表
10D-2V 撤去
同軸ｹｰﾌﾞﾙ敷設
|  |  | 70MHz~2.5GHz 撤 去(不使用) 20mmφ以下 |  |  |  | 34 | ｍ |  |  | 代価表 |  | 第 0173 号表
Z-000112
金属くず
産業廃棄物処理
[7 empty] | 653 | kg
Z-000113
廃ﾊﾞｯﾃﾘｰ
産業廃棄物処理
[7 empty] | 254.8 | kg
Z-000114
根巻き基礎(がれき類)
産業廃棄物処理
[7 empty] | 741.46 | kg
土岐市
[5 empty] | 中継局設備 | [6 empty] | 1 |  | 式
第 0017 号表 |  |  |  | 明細表 | [10 empty] | 67
費目 工種 施工名称 | [5 empty] | 数 量 |  | 単 位 | 単 価 | 金 額 | 摘 要
Z-000115
混合廃棄物 電子機器含む
産業廃棄物処理
[7 empty] | 1,443.96 | kg
Z-000116
産業廃棄物処理 収集運搬費 ﾋｱﾌﾞ車
産業廃棄物処理
[7 empty] | 4 | 車
| ＊＊＊合計＊＊＊ | [5 empty] | 1 | 式
土岐市
[5 empty] | 屋外拡声子局設備 | [6 empty] | 1 |  | 式
第 0018 号表 |  |  |  | 明細表 | [10 empty] | 68
費目 工種 施工名称 | [5 empty] | 数 量 |  | 単 位 | 単 価 | 金 額 | 摘 要
【撤去費】
屋外拡声子局設備
屋外拡声装置 撤去
警報装置据付
|  |  | 無線機含む |  |  |  | 161 | 台 |  |  | 代価表 |  | 第 0174 号表
電源接続箱 撤去
分電盤取付(ﾎﾟｰﾙ取付)
[7 empty] | 157 | 面 |  |  | 代価表 |  | 第 0175 号表
再送信制御盤 撤去
警報装置据付
[7 empty] | 4 | 台 |  |  | 代価表 |  | 第 0176 号表
空中線 撤去
移動体通信用空中線据付 平均h=12mH
|  |  | 八木､ﾌﾞﾗｳﾝ､ｽﾘｰﾌﾞ 60MHz |  |  |  | 159 | 基 |  |  | 代価表 |  | 第 0177 号表
空中線 撤去
移動体通信用空中線据付 平均h=10mH
|  |  | 八木､ﾌﾞﾗｳﾝ､ｽﾘｰﾌﾞ 60MHz |  |  |  | 4 | 基 |  |  | 代価表 |  | 第 0178 号表
空中線 撤去
移動体通信用空中線据付 平均h=4mH
|  |  | 八木､ﾌﾞﾗｳﾝ､ｽﾘｰﾌﾞ 60MHz 移設の5素子 |  |  |  | 1 | 基 |  |  | 代価表 |  | 第 0179 号表
ｽﾋﾟｰｶ 撤去
ｽﾋﾟｰｶｰ据付
[7 empty] | 608 | 台 |  |  | 代価表 |  | 第 0180 号表
土岐市
[5 empty] | 屋外拡声子局設備 | [6 empty] | 1 |  | 式
第 0018 号表 |  |  |  | 明細表 | [10 empty] | 69
費目 工種 施工名称 | [5 empty] | 数 量 |  | 単 位 | 単 価 | 金 額 | 摘 要
気象観測装置 撤去
分電盤取付(ﾎﾟｰﾙ取付)
[7 empty] | 8 | 面 |  |  | 代価表 |  | 第 0181 号表
雨量計･風速計･気温計 撤去
ｾﾝｻｰ据付
[7 empty] | 12 | 組 |  |  | 代価表 |  | 第 0182 号表
構造物とりこわし工
ｺﾝｸﾘｰﾄ破砕器
|  |  | 無筋構造物 |  |  |  | 80.82 | m3 |  |  | 代価表 |  | 第 0183 号表
通信線柱 撤去
鋼板組柱 18m以下
|  |  | 撤 去(不使用) |  |  |  | 122 | 本 |  |  | 代価表 |  | 第 0185 号表
避雷設備工
突針設置
|  |  | 撤 去(不使用) |  |  |  | 2 | 基 |  |  | 代価表 |  | 第 0186 号表
電源ｹｰﾌﾞﾙ 撤去
管内配線
|  |  | 仕上外径 20mm以下 |  |  |  | 1,028.5 | ｍ |  |  | 代価表 |  | 第 0187 号表
電源ｹｰﾌﾞﾙ 撤去
ﾗｯｸ配線
|  |  | 仕上外径 20mm以下 |  |  |  | 204 | ｍ |  |  | 代価表 |  | 第 0188 号表
8D-2V 撤去
同軸ｹｰﾌﾞﾙ敷設
|  |  | 70MHz~2.5GHz 撤 去(不使用) 20mmφ以下 |  |  |  | 2,144 | ｍ |  |  | 代価表 |  | 第 0189 号表
土岐市
[5 empty] | 屋外拡声子局設備 | [6 empty] | 1 |  | 式
第 0018 号表 |  |  |  | 明細表 | [10 empty] | 70
費目 工種 施工名称 | [5 empty] | 数 量 |  | 単 位 | 単 価 | 金 額 | 摘 要
5D-2V 撤去
同軸ｹｰﾌﾞﾙ敷設
|  |  | 70MHz~2.5GHz 撤 去(不使用) 10mmφ以下 |  |  |  | 2.5 | ｍ |  |  | 代価表 |  | 第 0190 号表
ｽﾋﾟｰｶｹｰﾌﾞﾙEM-VCTF1.25sq-2Cx4 撤去
管内配線
|  |  | 仕上外径 10mm以下 |  |  |  | 2,113.5 | ｍ |  |  | 代価表 |  | 第 0191 号表
通信ｹｰﾌﾞﾙEm-CEE-S1.25sq-3C/4C 撤去
管内配線
|  |  | 仕上外径 20mm以下 |  |  |  | 16.5 | ｍ |  |  | 代価表 |  | 第 0192 号表
通信ｹｰﾌﾞﾙEm-CEE-S1.25sq-3C/4C 撤去
ころがし配線
|  |  | 仕上外径 20mm以下 |  |  |  | 4.5 | ｍ |  |  | 代価表 |  | 第 0193 号表
通信ｹｰﾌﾞﾙEm-CEE-S1.25sq-3C/4C 撤去
ﾗｯｸ配線
|  |  | 仕上外径 20mm以下 |  |  |  | 125.5 | ｍ |  |  | 代価表 |  | 第 0194 号表
配管
金属製可とう電線管敷設
|  |  | 24mm以下 |  |  |  | 632 | ｍ |  |  | 代価表 |  | 第 0195 号表
Z-000120
駄知12 撤去費
[7 empty] | 1 | 式
Z-000112
金属くず
産業廃棄物処理
[7 empty] | 66,554.76 | kg
土岐市
[5 empty] | 屋外拡声子局設備 | [6 empty] | 1 |  | 式
第 0018 号表 |  |  |  | 明細表 | [10 empty] | 71
費目 工種 施工名称 | [5 empty] | 数 量 |  | 単 位 | 単 価 | 金 額 | 摘 要
Z-000113
廃ﾊﾞｯﾃﾘｰ
産業廃棄物処理
[7 empty] | 2,930.2 | kg
Z-000114
根巻き基礎(がれき類)
産業廃棄物処理
[7 empty] | 185,886 | kg
Z-000115
混合廃棄物 電子機器含む
産業廃棄物処理
[7 empty] | 10,667.99 | kg
Z-000116
産業廃棄物処理 収集運搬費 ﾋｱﾌﾞ車
産業廃棄物処理
[7 empty] | 37 | 車
| ＊＊＊合計＊＊＊ | [5 empty] | 1 | 式
土岐市
[5 empty] | 戸別受信機設備 | [6 empty] | 1 |  | 式
第 0019 号表 |  |  |  | 明細表 | [10 empty] | 72
費目 工種 施工名称 | [5 empty] | 数 量 |  | 単 位 | 単 価 | 金 額 | 摘 要
【撤去費】
戸別受信機設備
戸別受信機 撤去
ﾓﾃﾞﾑ据付
|  |  | 増設用 |  |  |  | 600 | 台 |  |  | 代価表 |  | 第 0201 号表
空中線 撤去
60MHz帯 ﾀﾞｲﾎﾟｰﾙ型(地上高3.5m相当)
|  |  | 八木､ﾌﾞﾗｳﾝ､ｽﾘｰﾌﾞ 60MHz |  |  |  | 278 | 基 |  |  | 代価表 |  | 第 0203 号表
Z-000115
混合廃棄物 電子機器含む
産業廃棄物処理
[7 empty] | 878 | kg
| ＊＊＊合計＊＊＊ | [5 empty] | 1 | 式
土岐市

## 代価表
[6 empty] | 操作卓 据付 |  | 統制局装置
第 0001 号表 |  |  |  |  | 代価表 | [7 empty] | 73
工種 施工名称 | [6 empty] | 数 量 |  | 単 位 | 単 価 | 金 額 | 摘 要
R-000920
電気通信技術者
人
R-000921
電気通信技術員
人
| ＊＊＊合計＊＊＊ | [5 empty] | 1 |  | 架
作業内容を選択
新 設
土岐市
[6 empty] | 操作卓 調整 |  | 統制局装置
第 0002 号表 |  |  |  |  | 代価表 | [7 empty] | 74
工種 施工名称 | [6 empty] | 数 量 |  | 単 位 | 単 価 | 金 額 | 摘 要
R-000920
電気通信技術者
人
| ＊＊＊合計＊＊＊ | [5 empty] | 1 |  | 架
土岐市
[6 empty] | 無線送受信装置 据付 |  | 基地局無線装置
第 0003 号表 |  |  |  |  | 代価表 | [7 empty] | 75
工種 施工名称 | [6 empty] | 数 量 |  | 単 位 | 単 価 | 金 額 | 摘 要
R-000920
電気通信技術者
人
R-000921
電気通信技術員
人
| ＊＊＊合計＊＊＊ | [5 empty] | 1 |  | 架
土岐市
[6 empty] | 無線送受信装置 調整 |  | 基地局無線装置
第 0004 号表 |  |  |  |  | 代価表 | [7 empty] | 76
工種 施工名称 | [6 empty] | 数 量 |  | 単 位 | 単 価 | 金 額 | 摘 要
R-000920
電気通信技術者
人
| ＊＊＊合計＊＊＊ | [5 empty] | 1 |  | 架
土岐市
[6 empty] | 被遠隔制御装置 据付 |  | 遠方監視制御装置
第 0011 号表 |  |  |  |  | 代価表 | [7 empty] | 77
工種 施工名称 | [6 empty] | 数 量 |  | 単 位 | 単 価 | 金 額 | 摘 要
R-000921
電気通信技術員
人
| ＊＊＊合計＊＊＊ | [5 empty] | 1 |  | 架
土岐市
[6 empty] | 自動通信記録装置 据付 |  | 遠方監視制御装置
第 0013 号表 |  |  |  |  | 代価表 | [7 empty] | 78
工種 施工名称 | [6 empty] | 数 量 |  | 単 位 | 単 価 | 金 額 | 摘 要
R-000921
電気通信技術員
人
| ＊＊＊合計＊＊＊ | [5 empty] | 1 |  | 台
土岐市
[6 empty] | 自動通信記録装置 調整 |  | 遠方監視制御装置
第 0014 号表 |  |  |  |  | 代価表 | [7 empty] | 79
工種 施工名称 | [6 empty] | 数 量 |  | 単 位 | 単 価 | 金 額 | 摘 要
R-000920
電気通信技術者
人
| ＊＊＊合計＊＊＊ | [5 empty] | 1 |  | 台
土岐市
[6 empty] | 自動電話応答装置 据付 |  | 電話応答装置
第 0017 号表 |  |  |  |  | 代価表 | [7 empty] | 80
工種 施工名称 | [6 empty] | 数 量 |  | 単 位 | 単 価 | 金 額 | 摘 要
R-000920
電気通信技術者
人
R-000921
電気通信技術員
人
| ＊＊＊合計＊＊＊ | [5 empty] | 1 |  | 架
土岐市
[6 empty] | 自動電話応答装置 調整 |  | 電話応答装置
第 0018 号表 |  |  |  |  | 代価表 | [7 empty] | 81
工種 施工名称 | [6 empty] | 数 量 |  | 単 位 | 単 価 | 金 額 | 摘 要
R-000920
電気通信技術者
人
| ＊＊＊合計＊＊＊ | [5 empty] | 1 |  | 架
土岐市
[6 empty] | Ｊアラート自動起動装置 据付 |  | サーバ
第 0019 号表 |  |  |  |  | 代価表 | [7 empty] | 82
工種 施工名称 | [6 empty] | 数 量 |  | 単 位 | 単 価 | 金 額 | 摘 要
R-000921
電気通信技術員
人
| ＊＊＊合計＊＊＊ | [5 empty] | 1 |  | 台
土岐市
[6 empty] | Ｊアラート自動起動装置 調整 |  | サーバ
第 0020 号表 |  |  |  |  | 代価表 | [7 empty] | 83
工種 施工名称 | [6 empty] | 数 量 |  | 単 位 | 単 価 | 金 額 | 摘 要
R-000920
電気通信技術者
人
| ＊＊＊合計＊＊＊ | [5 empty] | 1 |  | 台
土岐市
[6 empty] | 無停電電源装置 据付・調整 |  | 5KVA以下
第 0021 号表 |  |  |  |  | 代価表 | [7 empty] | 84
工種 施工名称 | [6 empty] | 数 量 |  | 単 位 | 単 価 | 金 額 | 摘 要
R-000920
電気通信技術者
人
R-000921
電気通信技術員
人
R-000090
電工
人
| ＊＊＊合計＊＊＊ | [5 empty] | 1 |  | 台
土岐市
直流電源装置 据付
第 0022 号表 |  |  |  |  | 代価表 | [7 empty] | 85
工種 施工名称 | [6 empty] | 数 量 |  | 単 位 | 単 価 | 金 額 | 摘 要
R-000921
電気通信技術員
人
R-000090
電工
人
R-000020
普通作業員
人
| ＊＊＊合計＊＊＊ | [5 empty] | 1 |  | 台
土岐市
直流電源装置 調整
第 0023 号表 |  |  |  |  | 代価表 | [7 empty] | 86
工種 施工名称 | [6 empty] | 数 量 |  | 単 位 | 単 価 | 金 額 | 摘 要
R-000920
電気通信技術者
人
R-000921
電気通信技術員
人
| ＊＊＊合計＊＊＊ | [5 empty] | 1 |  | 台
土岐市
[6 empty] | 蓄電池据付 |  | ８００Ａｈ以下
第 0024 号表 |  |  |  |  | 代価表 |  |  | 新 設 |  |  |  |  | 87
工種 施工名称 | [6 empty] | 数 量 |  | 単 位 | 単 価 | 金 額 | 摘 要
R-000921
電気通信技術員
人
R-000090
電工
人
R-000020
普通作業員
人
| ＊＊＊合計＊＊＊ | [5 empty] | 10 |  | セル
| ＊＊単位当り＊＊ | [5 empty] | 1 |  | セル
土岐市
[6 empty] | 機器収容ラック 据付 |  | 架台含む
第 0025 号表 |  |  |  |  | 代価表 | [7 empty] | 88
工種 施工名称 | [6 empty] | 数 量 |  | 単 位 | 単 価 | 金 額 | 摘 要
R-000920
電気通信技術者
人
R-000921
電気通信技術員
人
| ＊＊＊合計＊＊＊ | [5 empty] | 1 |  | 架
土岐市
[6 empty] | 2素子八木型空中線 据付 |  | 八木 60MHz h=7.5m
第 0026 号表 |  |  |  |  | 代価表 | [7 empty] | 89
工種 施工名称 | [6 empty] | 数 量 |  | 単 位 | 単 価 | 金 額 | 摘 要
R-000921
電気通信技術員
人
| ＊＊＊合計＊＊＊ | [5 empty] | 1 |  | 基
土岐市
[6 empty] | 5素子八木型空中線 移設 |  | 八木 60MHz h=4m 2基目 工事期間中仮設
第 0027 号表 |  |  |  |  | 代価表 | [7 empty] | 90
工種 施工名称 | [6 empty] | 数 量 |  | 単 位 | 単 価 | 金 額 | 摘 要
R-000921
電気通信技術員
人
| ＊＊＊合計＊＊＊ | [5 empty] | 1 |  | 基
土岐市
[6 empty] | 八木型空中線 調整 |  | 八木 60MHz
第 0029 号表 |  |  |  |  | 代価表 | [7 empty] | 91
工種 施工名称 | [6 empty] | 数 量 |  | 単 位 | 単 価 | 金 額 | 摘 要
R-000920
電気通信技術者
人
R-000921
電気通信技術員
人
| ＊＊＊合計＊＊＊ | [5 empty] | 1 |  | 基
土岐市
[6 empty] | 同軸避雷器1/4λショートスタブ型 据付 |  | 同軸避雷器
第 0030 号表 |  |  |  |  | 代価表 | [7 empty] | 92
工種 施工名称 | [6 empty] | 数 量 |  | 単 位 | 単 価 | 金 額 | 摘 要
R-000921
電気通信技術員
人
| ＊＊＊合計＊＊＊ | [5 empty] | 1 |  | 個
土岐市
[6 empty] | 空中線フィルタ 据付 |  | 分電盤取付(ﾎﾟｰﾙ取付)
第 0031 号表 |  |  |  |  | 代価表 | [7 empty] | 93
工種 施工名称 | [6 empty] | 数 量 |  | 単 位 | 単 価 | 金 額 | 摘 要
R-000090
電工
人
R-000020
普通作業員
人
| ＊＊＊合計＊＊＊ | [5 empty] | 10 |  | 面
| ＊＊単位当り＊＊ | [5 empty] | 1 |  | 面
土岐市
[6 empty] | 情報配信装置 据付 |  | サーバ
第 0032 号表 |  |  |  |  | 代価表 | [7 empty] | 94
工種 施工名称 | [6 empty] | 数 量 |  | 単 位 | 単 価 | 金 額 | 摘 要
R-000921
電気通信技術員
人
| ＊＊＊合計＊＊＊ | [5 empty] | 1 |  | 台
土岐市
[6 empty] | 情報配信装置 調整 |  | サーバ
第 0033 号表 |  |  |  |  | 代価表 | [7 empty] | 95
工種 施工名称 | [6 empty] | 数 量 |  | 単 位 | 単 価 | 金 額 | 摘 要
R-000920
電気通信技術者
人
| ＊＊＊合計＊＊＊ | [5 empty] | 1 |  | 台
土岐市
[6 empty] | 発令支援システム 据付 |  | サーバ
第 0034 号表 |  |  |  |  | 代価表 | [7 empty] | 96
工種 施工名称 | [6 empty] | 数 量 |  | 単 位 | 単 価 | 金 額 | 摘 要
R-000921
電気通信技術員
人
| ＊＊＊合計＊＊＊ | [5 empty] | 1 |  | 台
土岐市
[6 empty] | 発令支援システム 調整 |  | サーバ
第 0035 号表 |  |  |  |  | 代価表 | [7 empty] | 97
工種 施工名称 | [6 empty] | 数 量 |  | 単 位 | 単 価 | 金 額 | 摘 要
R-000920
電気通信技術者
人
| ＊＊＊合計＊＊＊ | [5 empty] | 1 |  | 台
土岐市
[6 empty] | 防災アプリ連携用PC 据付 |  | サーバ
第 0036 号表 |  |  |  |  | 代価表 | [7 empty] | 98
工種 施工名称 | [6 empty] | 数 量 |  | 単 位 | 単 価 | 金 額 | 摘 要
R-000921
電気通信技術員
人
| ＊＊＊合計＊＊＊ | [5 empty] | 1 |  | 台
土岐市
[6 empty] | 防災アプリ連携用PC 調整 |  | サーバ
第 0037 号表 |  |  |  |  | 代価表 | [7 empty] | 99
工種 施工名称 | [6 empty] | 数 量 |  | 単 位 | 単 価 | 金 額 | 摘 要
R-000920
電気通信技術者
人
| ＊＊＊合計＊＊＊ | [5 empty] | 1 |  | 台
土岐市
[6 empty] | 防災無線系ＳＷ-ＨＵＢ 据付 |  | ハブ据付
第 0039 号表 |  |  |  |  | 代価表 | [7 empty] | 100
工種 施工名称 | [6 empty] | 数 量 |  | 単 位 | 単 価 | 金 額 | 摘 要
R-000921
電気通信技術員
人
| ＊＊＊合計＊＊＊ | [5 empty] | 1 |  | 台
土岐市
[6 empty] | ファイアウオール 据付 |  | 据付 LANスイッチ(L3SW)
第 0041 号表 |  |  |  |  | 代価表 |  |  | シャーシ型 |  |  |  |  | 101
工種 施工名称 | [6 empty] | 数 量 |  | 単 位 | 単 価 | 金 額 | 摘 要
R-000920
電気通信技術者
人
R-000921
電気通信技術員
人
| ＊＊＊合計＊＊＊ | [5 empty] | 1 |  | 台
土岐市
[6 empty] | ファイアウオール 据付 |  | 据付 LANスイッチ(L3SW) 2台目
第 0042 号表 |  |  |  |  | 代価表 |  |  | シャーシ型 |  |  |  |  | 102
工種 施工名称 | [6 empty] | 数 量 |  | 単 位 | 単 価 | 金 額 | 摘 要
R-000920
電気通信技術者
人
R-000921
電気通信技術員
人
| ＊＊＊合計＊＊＊ | [5 empty] | 1 |  | 台
土岐市
[6 empty] | ファイアウオール 調整 |  | 調整 LANスイッチ(L3SW)
第 0043 号表 |  |  |  |  | 代価表 |  |  | シャーシ型 |  |  |  |  | 103
工種 施工名称 | [6 empty] | 数 量 |  | 単 位 | 単 価 | 金 額 | 摘 要
R-000920
電気通信技術者
人
R-000921
電気通信技術員
人
| ＊＊＊合計＊＊＊ | [5 empty] | 1 |  | 台
土岐市
[6 empty] | ファイアウオール 調整 |  | 調整 LANスイッチ(L3SW) 2台目
第 0044 号表 |  |  |  |  | 代価表 |  |  | シャーシ型 |  |  |  |  | 104
工種 施工名称 | [6 empty] | 数 量 |  | 単 位 | 単 価 | 金 額 | 摘 要
R-000920
電気通信技術者
人
R-000921
電気通信技術員
人
| ＊＊＊合計＊＊＊ | [5 empty] | 1 |  | 台
土岐市
[6 empty] | ファイアウオール |  | 機能設定 ｾｷｭﾘﾃｨの設定1 (ﾌｨﾙﾀﾘﾝｸﾞ)
第 0045 号表 |  |  |  |  | 代価表 | [7 empty] | 105
工種 施工名称 | [6 empty] | 数 量 |  | 単 位 | 単 価 | 金 額 | 摘 要
R-000920
電気通信技術者
人
| ＊＊＊合計＊＊＊ | [5 empty] | 1 |  | 台
土岐市
[6 empty] | ファイアウオール |  | 機能設定 ｾｷｭﾘﾃｨの設定1 (ﾌｨﾙﾀﾘﾝｸﾞ) 2台目
第 0046 号表 |  |  |  |  | 代価表 | [7 empty] | 106
工種 施工名称 | [6 empty] | 数 量 |  | 単 位 | 単 価 | 金 額 | 摘 要
R-000920
電気通信技術者
人
| ＊＊＊合計＊＊＊ | [5 empty] | 1 |  | 台
土岐市
[6 empty] | L2SW 据付 |  | 据付 LANスイッチ(L3SW)
第 0047 号表 |  |  |  |  | 代価表 |  |  | シャーシ型 |  |  |  |  | 107
工種 施工名称 | [6 empty] | 数 量 |  | 単 位 | 単 価 | 金 額 | 摘 要
R-000920
電気通信技術者
人
R-000921
電気通信技術員
人
| ＊＊＊合計＊＊＊ | [5 empty] | 1 |  | 台
土岐市
[6 empty] | L2SW 据付 |  | 据付 LANスイッチ(L3SW) 2台目
第 0048 号表 |  |  |  |  | 代価表 |  |  | シャーシ型 |  |  |  |  | 108
工種 施工名称 | [6 empty] | 数 量 |  | 単 位 | 単 価 | 金 額 | 摘 要
R-000920
電気通信技術者
人
R-000921
電気通信技術員
人
| ＊＊＊合計＊＊＊ | [5 empty] | 1 |  | 台
土岐市
[6 empty] | L2SW 調整 |  | 調整 LANスイッチ(L3SW)
第 0049 号表 |  |  |  |  | 代価表 |  |  | シャーシ型 |  |  |  |  | 109
工種 施工名称 | [6 empty] | 数 量 |  | 単 位 | 単 価 | 金 額 | 摘 要
R-000920
電気通信技術者
人
R-000921
電気通信技術員
人
| ＊＊＊合計＊＊＊ | [5 empty] | 1 |  | 台
土岐市
[6 empty] | L2SW 調整 |  | 調整 LANスイッチ(L3SW) 2台目
第 0050 号表 |  |  |  |  | 代価表 |  |  | シャーシ型 |  |  |  |  | 110
工種 施工名称 | [6 empty] | 数 量 |  | 単 位 | 単 価 | 金 額 | 摘 要
R-000920
電気通信技術者
人
R-000921
電気通信技術員
人
| ＊＊＊合計＊＊＊ | [5 empty] | 1 |  | 台
土岐市
[6 empty] | Ｌ２－ＳＷ 設定 |  | 装置設定 新設
第 0051 号表 |  |  |  |  | 代価表 |  |  | L2SW |  |  |  |  | 111
工種 施工名称 | [6 empty] | 数 量 |  | 単 位 | 単 価 | 金 額 | 摘 要
R-000920
電気通信技術者
人
| ＊＊＊合計＊＊＊ | [5 empty] | 1 |  | 台
土岐市
[6 empty] | 10D-2V 敷設 |  | 同軸ケーブル敷設
第 0052 号表 |  |  |  |  | 代価表 |  |  | 70MHz～2.5GHz 新 設 20mmφ以下 |  |  |  |  | 112
工種 施工名称 | [6 empty] | 数 量 |  | 単 位 | 単 価 | 金 額 | 摘 要
R-000921
電気通信技術員
人
R-000090
電工
人
| ＊＊＊合計＊＊＊ | [5 empty] | 10 |  | ｍ
| ＊＊単位当り＊＊ | [5 empty] | 1 |  | ｍ
土岐市
[6 empty] | 5D-2V 敷設 |  | 同軸ケーブル敷設
第 0053 号表 |  |  |  |  | 代価表 |  |  | 70MHz～2.5GHz 新 設 10mmφ以下 |  |  |  |  | 113
工種 施工名称 | [6 empty] | 数 量 |  | 単 位 | 単 価 | 金 額 | 摘 要
R-000921
電気通信技術員
人
R-000090
電工
人
| ＊＊＊合計＊＊＊ | [5 empty] | 10 |  | ｍ
| ＊＊単位当り＊＊ | [5 empty] | 1 |  | ｍ
土岐市
[6 empty] | 同軸接栓 |  | 同軸ケーブル敷設
第 0054 号表 |  |  |  |  | 代価表 |  |  | 70MHz～2.5GHz 端末処理 |  |  |  |  | 114
工種 施工名称 | [6 empty] | 数 量 |  | 単 位 | 単 価 | 金 額 | 摘 要
R-000921
電気通信技術員
人
R-000090
電工
人
| ＊＊＊合計＊＊＊ | [5 empty] | 1 |  | 箇所
土岐市
[6 empty] | LANケーブル 配線 |  | ころがし配線
第 0055 号表 |  |  |  |  | 代価表 |  |  | 仕上外径 １０mm以下 |  |  |  |  | 115
工種 施工名称 | [6 empty] | 数 量 |  | 単 位 | 単 価 | 金 額 | 摘 要
R-000090
電工
人
| ＊＊＊合計＊＊＊ | [5 empty] | 100 |  | ｍ
| ＊＊単位当り＊＊ | [5 empty] | 1 |  | ｍ
土岐市
[6 empty] | LANケーブル 配線 |  | ラック配線
第 0056 号表 |  |  |  |  | 代価表 |  |  | 仕上外径 １０mm以下 |  |  |  |  | 116
工種 施工名称 | [6 empty] | 数 量 |  | 単 位 | 単 価 | 金 額 | 摘 要
R-000090
電工
人
| ＊＊＊合計＊＊＊ | [5 empty] | 100 |  | ｍ
| ＊＊単位当り＊＊ | [5 empty] | 1 |  | ｍ
土岐市
[6 empty] | 通信ケーブル 配線 |  | ラック配線 CCP-AP 0.65mm 10P
第 0057 号表 |  |  |  |  | 代価表 |  |  | 仕上外径 １０mm以下 |  |  |  |  | 117
工種 施工名称 | [6 empty] | 数 量 |  | 単 位 | 単 価 | 金 額 | 摘 要
R-000090
電工
人
| ＊＊＊合計＊＊＊ | [5 empty] | 100 |  | ｍ
| ＊＊単位当り＊＊ | [5 empty] | 1 |  | ｍ
土岐市
[6 empty] | 配管 |  | 金属製可とう電線管敷設
第 0058 号表 |  |  |  |  | 代価表 |  |  | ３８mm以下 |  |  |  |  | 118
工種 施工名称 | [6 empty] | 数 量 |  | 単 位 | 単 価 | 金 額 | 摘 要
R-000090
電工
人
| ＊＊＊合計＊＊＊ | [5 empty] | 100 |  | ｍ
| ＊＊単位当り＊＊ | [5 empty] | 1 |  | ｍ
土岐市
[6 empty] | 中継局無線送受信装置 据付 |  | 基地局無線装置
第 0059 号表 |  |  |  |  | 代価表 | [7 empty] | 119
工種 施工名称 | [6 empty] | 数 量 |  | 単 位 | 単 価 | 金 額 | 摘 要
R-000920
電気通信技術者
人
R-000921
電気通信技術員
人
| ＊＊＊合計＊＊＊ | [5 empty] | 1 |  | 架
土岐市
[6 empty] | 中継局無線送受信装置 調整 |  | 基地局無線装置
第 0060 号表 |  |  |  |  | 代価表 | [7 empty] | 120
工種 施工名称 | [6 empty] | 数 量 |  | 単 位 | 単 価 | 金 額 | 摘 要
R-000920
電気通信技術者
人
| ＊＊＊合計＊＊＊ | [5 empty] | 1 |  | 台
土岐市
[6 empty] | 被遠隔制御装置 調整 |  | 遠方監視制御装置
第 0061 号表 |  |  |  |  | 代価表 | [7 empty] | 121
工種 施工名称 | [6 empty] | 数 量 |  | 単 位 | 単 価 | 金 額 | 摘 要
R-000921
電気通信技術員
人
| ＊＊＊合計＊＊＊ | [5 empty] | 1 |  | 台
土岐市
[6 empty] | 再送信用送受信装置 据付 |  | 警報装置据付
第 0062 号表 |  |  |  |  | 代価表 |  |  | 無線機含む |  |  |  |  | 122
工種 施工名称 | [6 empty] | 数 量 |  | 単 位 | 単 価 | 金 額 | 摘 要
R-000920
電気通信技術者
人
R-000921
電気通信技術員
人
| ＊＊＊合計＊＊＊ | [5 empty] | 1 |  | 台
土岐市
[6 empty] | 再送信用送受信装置 調整 |  | 警報装置調整
第 0063 号表 |  |  |  |  | 代価表 |  |  | 無線機 あ り |  |  |  |  | 123
工種 施工名称 | [6 empty] | 数 量 |  | 単 位 | 単 価 | 金 額 | 摘 要
R-000920
電気通信技術者
人
| ＊＊＊合計＊＊＊ | [5 empty] | 1 |  | 台
土岐市
[6 empty] | 3素子八木型空中線 据付 |  | 移動体通信用空中線据付 h=17m
第 0064 号表 |  |  |  |  | 代価表 |  |  | 八木､ﾌﾞﾗｳﾝ､ｽﾘｰﾌﾞ 60MHz |  |  |  |  | 124
工種 施工名称 | [6 empty] | 数 量 |  | 単 位 | 単 価 | 金 額 | 摘 要
R-000921
電気通信技術員
人
| ＊＊＊合計＊＊＊ | [5 empty] | 1 |  | 基
土岐市
[6 empty] | 5素子八木型空中線 据付 |  | 移動体通信用空中線据付 h=9m 2基目
第 0066 号表 |  |  |  |  | 代価表 |  |  | 八木､ﾌﾞﾗｳﾝ､ｽﾘｰﾌﾞ 60MHz |  |  |  |  | 125
工種 施工名称 | [6 empty] | 数 量 |  | 単 位 | 単 価 | 金 額 | 摘 要
R-000921
電気通信技術員
人
| ＊＊＊合計＊＊＊ | [5 empty] | 1 |  | 基
土岐市
[6 empty] | 2素子八木型空中線 据付 |  | 移動体通信用空中線据付 h=12m
第 0067 号表 |  |  |  |  | 代価表 |  |  | 八木､ﾌﾞﾗｳﾝ､ｽﾘｰﾌﾞ 60MHz |  |  |  |  | 126
工種 施工名称 | [6 empty] | 数 量 |  | 単 位 | 単 価 | 金 額 | 摘 要
R-000921
電気通信技術員
人
| ＊＊＊合計＊＊＊ | [5 empty] | 1 |  | 基
土岐市
[6 empty] | 空中線フィルタ 据付 |  | 前面0.4m2以下 露出型
第 0068 号表 |  |  |  |  | 代価表 |  |  | 新 設 |  |  |  |  | 127
工種 施工名称 | [6 empty] | 数 量 |  | 単 位 | 単 価 | 金 額 | 摘 要
R-000090
電工
人
| ＊＊＊合計＊＊＊ | [5 empty] | 1 |  | 面
土岐市
[6 empty] | 電源接続箱 据付 |  | 分電盤取付(ﾎﾟｰﾙ取付)
第 0069 号表 |  |  |  |  | 代価表 | [7 empty] | 128
工種 施工名称 | [6 empty] | 数 量 |  | 単 位 | 単 価 | 金 額 | 摘 要
R-000090
電工
人
R-000020
普通作業員
人
| ＊＊＊合計＊＊＊ | [5 empty] | 10 |  | 面
| ＊＊単位当り＊＊ | [5 empty] | 1 |  | 面
土岐市
[6 empty] | 空中線柱 鋼管ポール 設置 |  | 鋼板組柱 １８ｍ以下
第 0070 号表 |  |  |  |  | 代価表 |  |  | 新 設 |  |  |  |  | 129
工種 施工名称 | [6 empty] | 数 量 |  | 単 位 | 単 価 | 金 額 | 摘 要
R-000090
電工
人
R-000020
普通作業員
人
| ＊＊＊合計＊＊＊ | [5 empty] | 1 |  | 本
土岐市
[6 empty] | 5D-2V/8D-2V 敷設 |  | 同軸ケーブル敷設
第 0071 号表 |  |  |  |  | 代価表 |  |  | 70MHz～2.5GHz 新 設 10mmφ以下 |  |  |  |  | 130
工種 施工名称 | [6 empty] | 数 量 |  | 単 位 | 単 価 | 金 額 | 摘 要
R-000921
電気通信技術員
人
R-000090
電工
人
| ＊＊＊合計＊＊＊ | [5 empty] | 10 |  | ｍ
| ＊＊単位当り＊＊ | [5 empty] | 1 |  | ｍ
土岐市
[6 empty] | 電源ケーブル配線 |  | EM-CE3.5/5.5/14sq-2C/3C 管内配線
第 0072 号表 |  |  |  |  | 代価表 |  |  | 仕上外径 ２０mm以下 |  |  |  |  | 131
工種 施工名称 | [6 empty] | 数 量 |  | 単 位 | 単 価 | 金 額 | 摘 要
R-000090
電工
人
| ＊＊＊合計＊＊＊ | [5 empty] | 100 |  | ｍ
| ＊＊単位当り＊＊ | [5 empty] | 1 |  | ｍ
土岐市
[6 empty] | 電源ケーブル配線 |  | EM-CE14sq-2C/3C ラック配線
第 0073 号表 |  |  |  |  | 代価表 |  |  | 仕上外径 ２０mm以下 |  |  |  |  | 132
工種 施工名称 | [6 empty] | 数 量 |  | 単 位 | 単 価 | 金 額 | 摘 要
R-000090
電工
人
| ＊＊＊合計＊＊＊ | [5 empty] | 100 |  | ｍ
| ＊＊単位当り＊＊ | [5 empty] | 1 |  | ｍ
土岐市
[6 empty] | 電源ケーブル・接地線配線 |  | VVF/EM-IE14 管内配線
第 0074 号表 |  |  |  |  | 代価表 |  |  | 仕上外径 １０mm以下 |  |  |  |  | 133
工種 施工名称 | [6 empty] | 数 量 |  | 単 位 | 単 価 | 金 額 | 摘 要
R-000090
電工
人
| ＊＊＊合計＊＊＊ | [5 empty] | 100 |  | ｍ
| ＊＊単位当り＊＊ | [5 empty] | 1 |  | ｍ
土岐市
[6 empty] | 接地線配線 |  | IE-5.5 管内配線
第 0075 号表 |  |  |  |  | 代価表 |  |  | 仕上外径 ５mm以下 |  |  |  |  | 134
工種 施工名称 | [6 empty] | 数 量 |  | 単 位 | 単 価 | 金 額 | 摘 要
R-000090
電工
人
| ＊＊＊合計＊＊＊ | [5 empty] | 100 |  | ｍ
| ＊＊単位当り＊＊ | [5 empty] | 1 |  | ｍ
土岐市
[6 empty] | 電力ケーブル接続 |  | 14mm2x3C 低 圧
第 0076 号表 |  |  |  |  | 代価表 |  |  | １４mm2 |  |  |  |  | 135
工種 施工名称 | [6 empty] | 数 量 |  | 単 位 | 単 価 | 金 額 | 摘 要
R-000090
電工
人
| ＊＊＊合計＊＊＊ | [5 empty] | 1 |  | 箇所
土岐市
[6 empty] | 電力ケーブル接続 |  | 14mm2x2C 低 圧
第 0077 号表 |  |  |  |  | 代価表 |  |  | １４mm2 |  |  |  |  | 136
工種 施工名称 | [6 empty] | 数 量 |  | 単 位 | 単 価 | 金 額 | 摘 要
R-000090
電工
人
| ＊＊＊合計＊＊＊ | [5 empty] | 1 |  | 箇所
土岐市
[6 empty] | 電力ケーブル接続 |  | 8mm2x3C 低 圧
第 0078 号表 |  |  |  |  | 代価表 |  |  | ８mm2 |  |  |  |  | 137
工種 施工名称 | [6 empty] | 数 量 |  | 単 位 | 単 価 | 金 額 | 摘 要
R-000090
電工
人
| ＊＊＊合計＊＊＊ | [5 empty] | 1 |  | 箇所
土岐市
[6 empty] | 電力ケーブル接続 |  | 8mm2x2C 低 圧
第 0079 号表 |  |  |  |  | 代価表 |  |  | ８mm2 |  |  |  |  | 138
工種 施工名称 | [6 empty] | 数 量 |  | 単 位 | 単 価 | 金 額 | 摘 要
R-000090
電工
人
| ＊＊＊合計＊＊＊ | [5 empty] | 1 |  | 箇所
土岐市
[6 empty] | 配管 |  | 金属製可とう電線管敷設
第 0080 号表 |  |  |  |  | 代価表 |  |  | ２４mm以下 |  |  |  |  | 139
工種 施工名称 | [6 empty] | 数 量 |  | 単 位 | 単 価 | 金 額 | 摘 要
R-000090
電工
人
| ＊＊＊合計＊＊＊ | [5 empty] | 100 |  | ｍ
| ＊＊単位当り＊＊ | [5 empty] | 1 |  | ｍ
土岐市
[6 empty] | 配管 |  | 波付硬質合成樹脂管(FEP)敷設
第 0081 号表 |  |  |  |  | 代価表 |  |  | 構内地中 ５０mm以下 |  |  |  |  | 140
工種 施工名称 | [6 empty] | 数 量 |  | 単 位 | 単 価 | 金 額 | 摘 要
R-000090
電工
人
| ＊＊＊合計＊＊＊ | [5 empty] | 100 |  | ｍ
| ＊＊単位当り＊＊ | [5 empty] | 1 |  | ｍ
土岐市
[6 empty] | 接地設置工 |  | Ａ～Ｃ種・鋼板使用
第 0082 号表 |  |  |  |  | 代価表 |  |  | 床掘箇所～水平距離３ｍ以内打込 |  |  |  |  | 141
工種 施工名称 | [6 empty] | 数 量 |  | 単 位 | 単 価 | 金 額 | 摘 要
R-000090
電工
人
| ＊＊＊合計＊＊＊ | [5 empty] | 1 |  | 極
土岐市
接地設置工
第 0083 号表 |  |  |  |  | 代価表 |  |  | Ａ種接地 |  |  |  |  | 142
工種 施工名称 | [6 empty] | 数 量 |  | 単 位 | 単 価 | 金 額 | 摘 要
R-000090
電工
人
R-000020
普通作業員
人
| ＊＊＊合計＊＊＊ | [5 empty] | 1 |  | 極
土岐市
接地設置工
第 0084 号表 |  |  |  |  | 代価表 |  |  | Ｄ種接地 |  |  |  |  | 143
工種 施工名称 | [6 empty] | 数 量 |  | 単 位 | 単 価 | 金 額 | 摘 要
R-000090
電工
人
R-000020
普通作業員
人
| ＊＊＊合計＊＊＊ | [5 empty] | 1 |  | 極
土岐市
[6 empty] | 配管 |  | 硬質ビニル管敷設（露出）
第 0085 号表 |  |  |  |  | 代価表 |  |  | 耐衝撃性硬質ビニル電線（ＨＩＶＥ） ２２mm以下 |  |  |  |  | 144
工種 施工名称 | [6 empty] | 数 量 |  | 単 位 | 単 価 | 金 額 | 摘 要
R-000090
電工
人
| ＊＊＊合計＊＊＊ | [5 empty] | 100 |  | ｍ
| ＊＊単位当り＊＊ | [5 empty] | 1 |  | ｍ
土岐市
[6 empty] | 避雷設備工 |  | 接地用端子箱設置
第 0086 号表 |  |  |  |  | 代価表 |  |  | 新 設 |  |  |  |  | 145
工種 施工名称 | [6 empty] | 数 量 |  | 単 位 | 単 価 | 金 額 | 摘 要
R-000090
電工
人
| ＊＊＊合計＊＊＊ | [5 empty] | 1 |  | 個
土岐市
[6 empty] | メッシュフェンス用ブロック |  | 基礎
第 0087 号表 |  |  |  |  | 代価表 |  |  | 設置(据付) |  |  |  |  | 146
工種 施工名称 | [6 empty] | 数 量 |  | 単 位 | 単 価 | 金 額 | 摘 要
R-000320
土木一般世話役
人
R-000020
普通作業員
人
| ＊＊＊合計＊＊＊ | [5 empty] | 100 |  | 個
| ＊＊単位当り＊＊ | [5 empty] | 1 |  | 個
土岐市
[6 empty] | メッシュフェンス用支柱 |  | 支柱
第 0088 号表 |  |  |  |  | 代価表 |  |  | 設置(据付) |  |  |  |  | 147
工種 施工名称 | [6 empty] | 数 量 |  | 単 位 | 単 価 | 金 額 | 摘 要
R-000320
土木一般世話役
人
R-000020
普通作業員
人
#-000001
諸雑費１
％
| ＊＊＊合計＊＊＊ | [5 empty] | 100 |  | 本
| ＊＊単位当り＊＊ | [5 empty] | 1 |  | 本
土岐市
[6 empty] | メッシュフェンス |  | 金網
第 0089 号表 |  |  |  |  | 代価表 |  |  | 設置(据付) |  |  |  |  | 148
工種 施工名称 | [6 empty] | 数 量 |  | 単 位 | 単 価 | 金 額 | 摘 要
R-000320
土木一般世話役
人
R-000020
普通作業員
人
| ＊＊＊合計＊＊＊ | [5 empty] | 100 |  | ｍ
| ＊＊単位当り＊＊ | [5 empty] | 1 |  | ｍ
土岐市
[6 empty] | 横断・転落防止柵（Ｐ種） |  | 設置 ﾌﾟﾚｷｬｽﾄｺﾝｸﾘｰﾄﾌﾞﾛｯｸ建込
第 0090 号表 |  |  |  |  | 代価表 |  |  | ２．０ｍスパン |  |  |  |  | 149
工種 施工名称 | [6 empty] | 数 量 |  | 単 位 | 単 価 | 金 額 | 摘 要
P-001205
横断･転落防止柵設置 ﾌﾞﾛｯｸ建込
ﾋﾞｰﾑ式・ﾊﾟﾈﾙ式 支柱間隔３ｍ
[7 empty] | 1 |  | ｍ
| ＊＊＊合計＊＊＊ | [5 empty] | 1 |  | ｍ
土岐市
[6 empty] | コンクリート工 |  | 人力打設 無筋構造物
第 0091 号表 |  |  |  |  | 代価表 |  |  | ２４N/mm2 普通 一般養生 |  |  |  |  | 150
工種 施工名称 | [6 empty] | 数 量 |  | 単 位 | 単 価 | 金 額 | 摘 要
R-000320
土木一般世話役
人
R-000010
特殊作業員
人
R-000020
普通作業員
人
#-000001
諸雑費１
％
| ＊＊＊合計＊＊＊ | [5 empty] | 10 |  | m3
| ＊＊単位当り＊＊ | [5 empty] | 1 |  | m3
土岐市
基礎砕石工
第 0092 号表 |  |  |  |  | 代価表 |  |  | 厚さ20cm |  |  |  |  | 151
工種 施工名称 | [6 empty] | 数 量 |  | 単 位 | 単 価 | 金 額 | 摘 要
R-000320
土木一般世話役
人
R-000010
特殊作業員
人
R-000020
普通作業員
人
バックホウ運転
油圧式クローラ型
|  |  |  | 山積０．８（平積０．６）m3 |  |  |  |  | 日
#-000001
諸雑費１
％
| ＊＊＊合計＊＊＊ | [5 empty] | 100 |  | m2
| ＊＊単位当り＊＊ | [5 empty] | 1 |  | m2
土岐市
[6 empty] | バックホウ運転 |  | 油圧式クローラ型
第 0093 号表 |  |  |  |  | 代価表 |  |  | 山積０．８（平積０．６）m3 |  |  |  |  | 152
工種 施工名称 | [6 empty] | 数 量 |  | 単 位 | 単 価 | 金 額 | 摘 要
R-000140
運転手（特殊）
人
C-000008
軽油
小型ﾛｰﾘｰ ﾊﾟﾄﾛｰﾙ給油
[7 empty] | 41 |  | Ｌ
K-091404
ﾊﾞｯｸﾎｳ賃料(1次排対型);長期割引
山積み0.8m3
供用日
| ＊＊＊合計＊＊＊ | [5 empty] | 1 |  | 日
土岐市
[6 empty] | 屋外子局装置 据付 |  | 警報装置据付
第 0094 号表 |  |  |  |  | 代価表 |  |  | 無線機含む |  |  |  |  | 153
工種 施工名称 | [6 empty] | 数 量 |  | 単 位 | 単 価 | 金 額 | 摘 要
R-000920
電気通信技術者
人
R-000921
電気通信技術員
人
| ＊＊＊合計＊＊＊ | [5 empty] | 1 |  | 台
土岐市
[6 empty] | 屋外子局装置 調整 |  | 警報装置調整
第 0095 号表 |  |  |  |  | 代価表 |  |  | 無線機 あ り |  |  |  |  | 154
工種 施工名称 | [6 empty] | 数 量 |  | 単 位 | 単 価 | 金 額 | 摘 要
R-000920
電気通信技術者
人
| ＊＊＊合計＊＊＊ | [5 empty] | 1 |  | 台
土岐市
[6 empty] | 増幅装置・増設アンプ 据付 |  | 警報装置据付
第 0096 号表 |  |  |  |  | 代価表 | [7 empty] | 155
工種 施工名称 | [6 empty] | 数 量 |  | 単 位 | 単 価 | 金 額 | 摘 要
R-000920
電気通信技術者
人
R-000921
電気通信技術員
人
| ＊＊＊合計＊＊＊ | [5 empty] | 1 |  | 台
土岐市
[6 empty] | 増幅装置・増設アンプ 調整 |  | 警報装置調整
第 0097 号表 |  |  |  |  | 代価表 | [7 empty] | 156
工種 施工名称 | [6 empty] | 数 量 |  | 単 位 | 単 価 | 金 額 | 摘 要
R-000920
電気通信技術者
人
| ＊＊＊合計＊＊＊ | [5 empty] | 1 |  | 台
土岐市
[6 empty] | 外部接続箱 据付 |  | 分電盤取付(ﾎﾟｰﾙ取付)
第 0098 号表 |  |  |  |  | 代価表 | [7 empty] | 157
工種 施工名称 | [6 empty] | 数 量 |  | 単 位 | 単 価 | 金 額 | 摘 要
R-000090
電工
人
R-000020
普通作業員
人
| ＊＊＊合計＊＊＊ | [5 empty] | 10 |  | 面
| ＊＊単位当り＊＊ | [5 empty] | 1 |  | 面
土岐市
[6 empty] | スピーカ |  | スピーカー据付
第 0099 号表 |  |  |  |  | 代価表 | [7 empty] | 158
工種 施工名称 | [6 empty] | 数 量 |  | 単 位 | 単 価 | 金 額 | 摘 要
R-000921
電気通信技術員
人
| ＊＊＊合計＊＊＊ | [5 empty] | 1 |  | 台
土岐市
[6 empty] | ｽﾋﾟｰｶｰｹｰﾌﾞﾙ 配線 |  | 管内配線
第 0100 号表 |  |  |  |  | 代価表 |  |  | 仕上外径 20mm以下 |  |  |  |  | 159
工種 施工名称 | [6 empty] | 数 量 |  | 単 位 | 単 価 | 金 額 | 摘 要
R-000090
電工
人
| ＊＊＊合計＊＊＊ | [5 empty] | 100 |  | ｍ
| ＊＊単位当り＊＊ | [5 empty] | 1 |  | ｍ
土岐市
[6 empty] | 空中線八木型 据付 |  | 移動体通信用空中線据付 平均h=12m
第 0101 号表 |  |  |  |  | 代価表 |  |  | 八木､ﾌﾞﾗｳﾝ､ｽﾘｰﾌﾞ 60MHz |  |  |  |  | 160
工種 施工名称 | [6 empty] | 数 量 |  | 単 位 | 単 価 | 金 額 | 摘 要
R-000921
電気通信技術員
人
| ＊＊＊合計＊＊＊ | [5 empty] | 1 |  | 基
土岐市
[6 empty] | 空中線八木型 据付 |  | 移動体通信用空中線据付 h=6m
第 0102 号表 |  |  |  |  | 代価表 |  |  | 八木､ﾌﾞﾗｳﾝ､ｽﾘｰﾌﾞ 60MHz |  |  |  |  | 161
工種 施工名称 | [6 empty] | 数 量 |  | 単 位 | 単 価 | 金 額 | 摘 要
R-000921
電気通信技術員
人
| ＊＊＊合計＊＊＊ | [5 empty] | 1 |  | 基
土岐市
[6 empty] | 空中線八木型 据付 |  | 移動体通信用空中線据付 据付(2基以降)
第 0103 号表 |  |  |  |  | 代価表 |  |  | 八木､ﾌﾞﾗｳﾝ､ｽﾘｰﾌﾞ 60MHz 14mH h=14m |  |  |  |  | 162
工種 施工名称 | [6 empty] | 数 量 |  | 単 位 | 単 価 | 金 額 | 摘 要
R-000921
電気通信技術員
人
| ＊＊＊合計＊＊＊ | [5 empty] | 1 |  | 基
土岐市
[6 empty] | 空中線ダイポール型 据付 |  | 移動体通信用空中線据付 h=8m
第 0104 号表 |  |  |  |  | 代価表 |  |  | 八木､ﾌﾞﾗｳﾝ､ｽﾘｰﾌﾞ 60MHz |  |  |  |  | 163
工種 施工名称 | [6 empty] | 数 量 |  | 単 位 | 単 価 | 金 額 | 摘 要
R-000921
電気通信技術員
人
| ＊＊＊合計＊＊＊ | [5 empty] | 1 |  | 基
土岐市
[6 empty] | 空中線八木型 調整 |  | 移動体通信用空中線調整
第 0105 号表 |  |  |  |  | 代価表 |  |  | 八 木 |  |  |  |  | 164
工種 施工名称 | [6 empty] | 数 量 |  | 単 位 | 単 価 | 金 額 | 摘 要
R-000920
電気通信技術者
人
R-000921
電気通信技術員
人
| ＊＊＊合計＊＊＊ | [5 empty] | 1 |  | 基
土岐市
同軸避雷器 据付
第 0106 号表 |  |  |  |  | 代価表 | [7 empty] | 165
工種 施工名称 | [6 empty] | 数 量 |  | 単 位 | 単 価 | 金 額 | 摘 要
R-000921
電気通信技術員
人
| ＊＊＊合計＊＊＊ | [5 empty] | 1 |  | 個
土岐市
[6 empty] | 8D-2V 敷設 |  | 同軸ケーブル敷設
第 0108 号表 |  |  |  |  | 代価表 |  |  | 70MHz～2.5GHz 新 設 20mmφ以下 |  |  |  |  | 166
工種 施工名称 | [6 empty] | 数 量 |  | 単 位 | 単 価 | 金 額 | 摘 要
R-000921
電気通信技術員
人
R-000090
電工
人
| ＊＊＊合計＊＊＊ | [5 empty] | 10 |  | ｍ
| ＊＊単位当り＊＊ | [5 empty] | 1 |  | ｍ
土岐市
同軸ｹｰﾌﾞﾙ 端末処理
第 0109 号表 |  |  |  |  | 代価表 | [7 empty] | 167
工種 施工名称 | [6 empty] | 数 量 |  | 単 位 | 単 価 | 金 額 | 摘 要
R-000921
電気通信技術員
人
R-000090
電工
人
| ＊＊＊合計＊＊＊ | [5 empty] | 1 |  | 箇所
土岐市
[6 empty] | 気象観測装置 据付 |  | 分電盤取付(ﾎﾟｰﾙ取付)
第 0110 号表 |  |  |  |  | 代価表 | [7 empty] | 168
工種 施工名称 | [6 empty] | 数 量 |  | 単 位 | 単 価 | 金 額 | 摘 要
R-000090
電工
人
R-000020
普通作業員
人
| ＊＊＊合計＊＊＊ | [5 empty] | 10 |  | 面
| ＊＊単位当り＊＊ | [5 empty] | 1 |  | 面
土岐市
[6 empty] | 雨量計 据付 |  | センサー据付
第 0111 号表 |  |  |  |  | 代価表 | [7 empty] | 169
工種 施工名称 | [6 empty] | 数 量 |  | 単 位 | 単 価 | 金 額 | 摘 要
R-000921
電気通信技術員
人
| ＊＊＊合計＊＊＊ | [5 empty] | 1 |  | 組
土岐市
[6 empty] | 路床砂 小規模土工 |  | バックホウ埋戻し
第 0112 号表 |  |  |  |  | 代価表 |  |  | ｸﾛｰﾗ 0.28(0.2)m3(後方超小旋回) |  |  |  |  | 170
工種 施工名称 | [6 empty] | 数 量 |  | 単 位 | 単 価 | 金 額 | 摘 要
バックホウ運転
クローラ型 0.28(0.2)m3
|  |  |  | 後方超小旋回型 |  |  |  |  | 日
機械運転工
タンパ
|  |  |  | ６０～８０kg |  |  |  |  | 日
R-000020
普通作業員
人
| ＊＊＊合計＊＊＊ | [5 empty] | 10 |  | m3
| ＊＊単位当り＊＊ | [5 empty] | 1 |  | m3
土岐市
[6 empty] | バックホウ運転 |  | クローラ型 0.28(0.2)m3
第 0113 号表 |  |  |  |  | 代価表 |  |  | 後方超小旋回型 |  |  |  |  | 171
工種 施工名称 | [6 empty] | 数 量 |  | 単 位 | 単 価 | 金 額 | 摘 要
R-000140
運転手（特殊）
人
C-000008
軽油
小型ﾛｰﾘｰ ﾊﾟﾄﾛｰﾙ給油
[7 empty] | 38 |  | Ｌ
M-005675
バックホウ損料 ０％ 供用日
0.28(0.2)m3 後方超小旋回 排対1 【15欄】
供用日
| ＊＊＊合計＊＊＊ | [5 empty] | 1 |  | 日
土岐市
[6 empty] | 機械運転工 |  | タンパ
第 0114 号表 |  |  |  |  | 代価表 |  |  | ６０～８０kg |  |  |  |  | 172
工種 施工名称 | [6 empty] | 数 量 |  | 単 位 | 単 価 | 金 額 | 摘 要
R-000010
特殊作業員
人
C-000002
ｶﾞｿﾘﾝ
ﾚｷﾞｭﾗｰ80ｵｸﾀﾝ以上 ｽﾀﾝﾄﾞ渡し
[7 empty] | 5 |  | Ｌ
K-091360
ﾀﾝﾊﾟ及びﾗﾝﾏ賃料;長期割引
60～80kg
供用日
| ＊＊＊合計＊＊＊ | [5 empty] | 1 |  | 日
土岐市
[6 empty] | インターロッキングブロック工 |  | 撤去及び再設置 ※ 直線配置 ブロック厚 ８cm
第 0115 号表 |  |  |  |  | 代価表 |  |  | 再生砂 １００m2未満 |  |  |  |  | 173
工種 施工名称 | [6 empty] | 数 量 |  | 単 位 | 単 価 | 金 額 | 摘 要
P-000550
ｲﾝﾀｰﾛｯｷﾝｸﾞﾌﾞﾛｯｸ撤去
再利用目的
[7 empty] | 100 |  | m2
P-000501
ｲﾝﾀｰﾛｯｷﾝｸﾞﾌﾞﾛｯｸ設置（一般部）
直線配置 厚８cm
[7 empty] | 100 |  | m2
C-004046
ｲﾝﾀｰﾛｯｷﾝｸﾞﾌﾞﾛｯｸ
厚さ8cm 標準
[7 empty] | -100 |  | m2
C-004046
ｲﾝﾀｰﾛｯｷﾝｸﾞﾌﾞﾛｯｸ
厚さ8cm 標準
[7 empty] | 2 |  | m2
| ＊＊＊合計＊＊＊ | [5 empty] | 100 |  | m2
| ＊＊単位当り＊＊ | [5 empty] | 1 |  | m2
土岐市
[6 empty] | 鋼管ポール建柱 据付 |  | 鋼板組柱 １８ｍ以下
第 0116 号表 |  |  |  |  | 代価表 |  |  | 新 設 |  |  |  |  | 174
工種 施工名称 | [6 empty] | 数 量 |  | 単 位 | 単 価 | 金 額 | 摘 要
R-000090
電工
人
R-000020
普通作業員
人
| ＊＊＊合計＊＊＊ | [5 empty] | 1 |  | 本
土岐市
[6 empty] | 鋼管ポール建柱 据付 |  | 鋼板組柱 ８ｍ以下
第 0117 号表 |  |  |  |  | 代価表 |  |  | 新 設 |  |  |  |  | 175
工種 施工名称 | [6 empty] | 数 量 |  | 単 位 | 単 価 | 金 額 | 摘 要
R-000090
電工
人
R-000020
普通作業員
人
| ＊＊＊合計＊＊＊ | [5 empty] | 1 |  | 本
土岐市
人力掘削（床掘）
第 0118 号表 |  |  |  |  | 代価表 |  |  | 粘性土、砂・砂質土、レキ質土 |  |  |  |  | 176
工種 施工名称 | [6 empty] | 数 量 |  | 単 位 | 単 価 | 金 額 | 摘 要
R-000020
普通作業員
人
| ＊＊＊合計＊＊＊ | [5 empty] | 10 |  | m3
| ＊＊単位当り＊＊ | [5 empty] | 1 |  | m3
土岐市
[6 empty] | 片切掘削 |  | 人力併用機械掘削
第 0119 号表 |  |  |  |  | 代価表 |  |  | 砂・砂質土、レキ質土、粘性土 |  |  |  |  | 177
工種 施工名称 | [6 empty] | 数 量 |  | 単 位 | 単 価 | 金 額 | 摘 要
R-000020
普通作業員
人
バックホウ運転
クローラ型 0.8(0.6)m3
|  |  |  | ０％ 排出ガス対策型 第２次基準値 |  |  |  |  | 日
| ＊＊＊合計＊＊＊ | [5 empty] | 100 |  | m3
| ＊＊単位当り＊＊ | [5 empty] | 1 |  | m3
土岐市
[6 empty] | バックホウ運転 |  | クローラ型 0.8(0.6)m3
第 0120 号表 |  |  |  |  | 代価表 |  |  | ０％ 排出ガス対策型 第２次基準値 |  |  |  |  | 178
工種 施工名称 | [6 empty] | 数 量 |  | 単 位 | 単 価 | 金 額 | 摘 要
R-000140
運転手（特殊）
人
C-000008
軽油
小型ﾛｰﾘｰ ﾊﾟﾄﾛｰﾙ給油
[7 empty] | 101 |  | Ｌ
M-042930
バックホウ損料 ０％ 供用日
山積0.8(平積0.6)m3 排対型２ 【15欄】
供用日
| ＊＊＊合計＊＊＊ | [5 empty] | 1 |  | 日
土岐市
[6 empty] | 機械土工 |  | タンパ締固め
第 0121 号表 |  |  |  |  | 代価表 | [7 empty] | 179
工種 施工名称 | [6 empty] | 数 量 |  | 単 位 | 単 価 | 金 額 | 摘 要
R-000020
普通作業員
人
機械運転工
タンパ（ランマ）
|  |  |  | ６０～８０kg |  |  |  |  | 日
| ＊＊＊合計＊＊＊ | [5 empty] | 100 |  | m3
| ＊＊単位当り＊＊ | [5 empty] | 1 |  | m3
土岐市
[6 empty] | 機械運転工 |  | タンパ（ランマ）
第 0122 号表 |  |  |  |  | 代価表 |  |  | ６０～８０kg |  |  |  |  | 180
工種 施工名称 | [6 empty] | 数 量 |  | 単 位 | 単 価 | 金 額 | 摘 要
R-000010
特殊作業員
人
C-000002
ｶﾞｿﾘﾝ
ﾚｷﾞｭﾗｰ80ｵｸﾀﾝ以上 ｽﾀﾝﾄﾞ渡し
[7 empty] | 4.5 |  | Ｌ
K-091360
ﾀﾝﾊﾟ及びﾗﾝﾏ賃料;長期割引
60～80kg
供用日
| ＊＊＊合計＊＊＊ | [5 empty] | 1 |  | 日
土岐市
[6 empty] | 腕金取付 |  | 1500mm以下
第 0123 号表 |  |  |  |  | 代価表 |  |  | 新 設 |  |  |  |  | 181
工種 施工名称 | [6 empty] | 数 量 |  | 単 位 | 単 価 | 金 額 | 摘 要
R-000090
電工
人
R-000020
普通作業員
人
| ＊＊＊合計＊＊＊ | [5 empty] | 1 |  | 本
土岐市
[6 empty] | 配管 |  | 電線管敷設
第 0124 号表 |  |  |  |  | 代価表 |  |  | 厚鋼電線管 ２２mm以下 |  |  |  |  | 182
工種 施工名称 | [6 empty] | 数 量 |  | 単 位 | 単 価 | 金 額 | 摘 要
R-000090
電工
人
| ＊＊＊合計＊＊＊ | [5 empty] | 100 |  | ｍ
| ＊＊単位当り＊＊ | [5 empty] | 1 |  | ｍ
土岐市
[6 empty] | 配管 |  | 電線管敷設
第 0125 号表 |  |  |  |  | 代価表 |  |  | 厚鋼電線管 ３６mm以下 |  |  |  |  | 183
工種 施工名称 | [6 empty] | 数 量 |  | 単 位 | 単 価 | 金 額 | 摘 要
R-000090
電工
人
| ＊＊＊合計＊＊＊ | [5 empty] | 100 |  | ｍ
| ＊＊単位当り＊＊ | [5 empty] | 1 |  | ｍ
土岐市
[6 empty] | 配管 |  | 硬質ビニル管敷設（露出）
第 0126 号表 |  |  |  |  | 代価表 |  |  | 耐衝撃性硬質ビニル電線（ＨＩＶＥ） ２２mm以下 |  |  |  |  | 184
工種 施工名称 | [6 empty] | 数 量 |  | 単 位 | 単 価 | 金 額 | 摘 要
R-000090
電工
人
| ＊＊＊合計＊＊＊ | [5 empty] | 100 |  | ｍ
| ＊＊単位当り＊＊ | [5 empty] | 1 |  | ｍ
土岐市
[6 empty] | ケーブルラック設置 |  | ダクター取付
第 0127 号表 |  |  |  |  | 代価表 |  |  | ７５mm×４０mm以下 |  |  |  |  | 185
工種 施工名称 | [6 empty] | 数 量 |  | 単 位 | 単 価 | 金 額 | 摘 要
R-000090
電工
人
| ＊＊＊合計＊＊＊ | [5 empty] | 10 |  | 個
| ＊＊単位当り＊＊ | [5 empty] | 1 |  | 個
土岐市
[6 empty] | プルボックス設置 |  | 新 設
第 0128 号表 |  |  |  |  | 代価表 |  |  | １５０×１５０×１００mm |  |  |  |  | 186
工種 施工名称 | [6 empty] | 数 量 |  | 単 位 | 単 価 | 金 額 | 摘 要
R-000090
電工
人
| ＊＊＊合計＊＊＊ | [5 empty] | 1 |  | 個
土岐市
[6 empty] | 0.5-4P-NSEDT-LAPSS 架空配線 |  | 架線
第 0129 号表 |  |  |  |  | 代価表 |  |  | 仕上外径 １０mm以下 |  |  |  |  | 187
工種 施工名称 | [6 empty] | 数 量 |  | 単 位 | 単 価 | 金 額 | 摘 要
R-000090
電工
人
| ＊＊＊合計＊＊＊ | [5 empty] | 1 |  | 径間
土岐市
[6 empty] | 0.5-4P-NSEDT-LAP/SS 配線 |  | 管内配線
第 0130 号表 |  |  |  |  | 代価表 |  |  | 仕上外径 １０mm以下 |  |  |  |  | 188
工種 施工名称 | [6 empty] | 数 量 |  | 単 位 | 単 価 | 金 額 | 摘 要
R-000090
電工
人
| ＊＊＊合計＊＊＊ | [5 empty] | 100 |  | ｍ
| ＊＊単位当り＊＊ | [5 empty] | 1 |  | ｍ
土岐市
[6 empty] | 0.5-4P-NSEDT-LAP/SS 配線 |  | ころがし配線
第 0131 号表 |  |  |  |  | 代価表 |  |  | 仕上外径 １０mm以下 |  |  |  |  | 189
工種 施工名称 | [6 empty] | 数 量 |  | 単 位 | 単 価 | 金 額 | 摘 要
R-000090
電工
人
| ＊＊＊合計＊＊＊ | [5 empty] | 100 |  | ｍ
| ＊＊単位当り＊＊ | [5 empty] | 1 |  | ｍ
土岐市
[6 empty] | 通信ケーブル接続 |  | 接続端子 0.5～0.9mm 5P
第 0132 号表 |  |  |  |  | 代価表 | [7 empty] | 190
工種 施工名称 | [6 empty] | 数 量 |  | 単 位 | 単 価 | 金 額 | 摘 要
R-000090
電工
人
| ＊＊＊合計＊＊＊ | [5 empty] | 1 |  | 箇所
土岐市
[6 empty] | コンクリートはつり(t=12cm) |  | 穴あけ
第 0133 号表 |  |  |  |  | 代価表 |  |  | 直径２．５cm スラブ厚１２cm |  |  |  |  | 191
工種 施工名称 | [6 empty] | 数 量 |  | 単 位 | 単 価 | 金 額 | 摘 要
R-000390
はつり工
人
| ＊＊＊合計＊＊＊ | [5 empty] | 1 |  | 箇所
土岐市
[6 empty] | 電線配線 |  | 管内配線 EM-CE5.5/3.5sq
第 0134 号表 |  |  |  |  | 代価表 |  |  | 仕上外径 ２０mm以下 |  |  |  |  | 192
工種 施工名称 | [6 empty] | 数 量 |  | 単 位 | 単 価 | 金 額 | 摘 要
R-000090
電工
人
| ＊＊＊合計＊＊＊ | [5 empty] | 100 |  | ｍ
| ＊＊単位当り＊＊ | [5 empty] | 1 |  | ｍ
土岐市
[6 empty] | 電線配線 |  | 管内配線 VVF-2.0
第 0135 号表 |  |  |  |  | 代価表 |  |  | 仕上外径 １０mm以下 |  |  |  |  | 193
工種 施工名称 | [6 empty] | 数 量 |  | 単 位 | 単 価 | 金 額 | 摘 要
R-000090
電工
人
| ＊＊＊合計＊＊＊ | [5 empty] | 100 |  | ｍ
| ＊＊単位当り＊＊ | [5 empty] | 1 |  | ｍ
土岐市
[6 empty] | 電力ケーブル接続 |  | 低 圧 2C
第 0136 号表 |  |  |  |  | 代価表 |  |  | ８mm2 |  |  |  |  | 194
工種 施工名称 | [6 empty] | 数 量 |  | 単 位 | 単 価 | 金 額 | 摘 要
R-000090
電工
人
| ＊＊＊合計＊＊＊ | [5 empty] | 1 |  | 箇所
土岐市
[6 empty] | 制御ケーブル配線 |  | 管内配線 CCP-P
第 0137 号表 |  |  |  |  | 代価表 |  |  | 仕上外径 ２０mm以下 |  |  |  |  | 195
工種 施工名称 | [6 empty] | 数 量 |  | 単 位 | 単 価 | 金 額 | 摘 要
R-000090
電工
人
| ＊＊＊合計＊＊＊ | [5 empty] | 100 |  | ｍ
| ＊＊単位当り＊＊ | [5 empty] | 1 |  | ｍ
土岐市
[6 empty] | EM-IE14sq配線 |  | 管内配線
第 0138 号表 |  |  |  |  | 代価表 |  |  | 仕上外径 １０mm以下 |  |  |  |  | 196
工種 施工名称 | [6 empty] | 数 量 |  | 単 位 | 単 価 | 金 額 | 摘 要
R-000090
電工
人
| ＊＊＊合計＊＊＊ | [5 empty] | 100 |  | ｍ
| ＊＊単位当り＊＊ | [5 empty] | 1 |  | ｍ
土岐市
[6 empty] | 接地線EM-IE5.5sq配線 |  | 管内配線
第 0139 号表 |  |  |  |  | 代価表 |  |  | 仕上外径 ５mm以下 |  |  |  |  | 197
工種 施工名称 | [6 empty] | 数 量 |  | 単 位 | 単 価 | 金 額 | 摘 要
R-000090
電工
人
| ＊＊＊合計＊＊＊ | [5 empty] | 100 |  | ｍ
| ＊＊単位当り＊＊ | [5 empty] | 1 |  | ｍ
土岐市
[6 empty] | コンクリート工 |  | 人力打設
第 0140 号表 |  |  |  |  | 代価表 |  |  | 無筋構造物 一般養生 |  |  |  |  | 198
工種 施工名称 | [6 empty] | 数 量 |  | 単 位 | 単 価 | 金 額 | 摘 要
R-000320
土木一般世話役
人
R-000010
特殊作業員
人
R-000020
普通作業員
人
#-000001
諸雑費１
％
| ＊＊＊合計＊＊＊ | [5 empty] | 10 |  | m3
| ＊＊単位当り＊＊ | [5 empty] | 1 |  | m3
土岐市
[6 empty] | コンクリート舗装工 |  | 人力舗設
第 0142 号表 |  |  |  |  | 代価表 |  |  | 舗装厚２０cm未満 |  |  |  |  | 199
工種 施工名称 | [6 empty] | 数 量 |  | 単 位 | 単 価 | 金 額 | 摘 要
R-000320
土木一般世話役
人
R-000010
特殊作業員
人
R-000020
普通作業員
人
C-000125
ｱｽﾌｧﾙﾄ乳剤
ﾌﾟﾗｲﾑｺｰﾄ PK-3号
[7 empty] | 126 |  | Ｌ
#-000001
諸雑費１
％
#-000002
諸雑費２
％
| ＊＊＊合計＊＊＊ | [5 empty] | 100 |  | m2
| ＊＊単位当り＊＊ | [5 empty] | 1 |  | m2
土岐市
[6 empty] | コンクリート舗装工 |  | 人力舗設
第 0142 号表 |  |  |  |  | 代価表 |  |  | 舗装厚２０cm未満 |  |  |  |  | 200
工種 施工名称 | [6 empty] | 数 量 |  | 単 位 | 単 価 | 金 額 | 摘 要
土岐市
[6 empty] | 交通誘導警備員 |  | 交通誘導警備員Ｂ
第 0144 号表 |  |  |  |  | 代価表 |  |  | 昼間勤務(交代要員無) |  |  |  |  | 201
工種 施工名称 | [6 empty] | 数 量 |  | 単 位 | 単 価 | 金 額 | 摘 要
R-000530
交通誘導警備員Ｂ
人
| ＊＊＊合計＊＊＊ | [5 empty] | 1 |  | 人日
土岐市
[6 empty] | 空中線 据付 |  | 60MHz帯 ﾀﾞｲﾎﾟｰﾙ型（地上高3.5m相当）
第 0146 号表 |  |  |  |  | 代価表 | [7 empty] | 202
工種 施工名称 | [6 empty] | 数 量 |  | 単 位 | 単 価 | 金 額 | 摘 要
R-000921
電気通信技術員
人
| ＊＊＊合計＊＊＊ | [5 empty] | 1 |  | 基
土岐市
[6 empty] | ＣＣＴＶ装置設置工 |  | 簡易型カメラ装置据付
第 0147 号表 |  |  |  |  | 代価表 |  |  | 固定式ＩＰカメラ装置 |  |  |  |  | 203
工種 施工名称 | [6 empty] | 数 量 |  | 単 位 | 単 価 | 金 額 | 摘 要
R-000921
電気通信技術員
人
| ＊＊＊合計＊＊＊ | [5 empty] | 1 |  | 台
土岐市
操作卓 撤去
第 0148 号表 |  |  |  |  | 代価表 | [7 empty] | 204
工種 施工名称 | [6 empty] | 数 量 |  | 単 位 | 単 価 | 金 額 | 摘 要
R-000920
電気通信技術者
人
R-000921
電気通信技術員
人
| ＊＊＊合計＊＊＊ | [5 empty] | 1 |  | 台
土岐市
自動通信記録装置 撤去
第 0149 号表 |  |  |  |  | 代価表 | [7 empty] | 205
工種 施工名称 | [6 empty] | 数 量 |  | 単 位 | 単 価 | 金 額 | 摘 要
R-000921
電気通信技術員
人
| ＊＊＊合計＊＊＊ | [5 empty] | 1 |  | 台
土岐市
[6 empty] | 地図表示用PC 撤去 |  | 表示端末装置据付
第 0150 号表 |  |  |  |  | 代価表 | [7 empty] | 206
工種 施工名称 | [6 empty] | 数 量 |  | 単 位 | 単 価 | 金 額 | 摘 要
R-000921
電気通信技術員
人
| ＊＊＊合計＊＊＊ | [5 empty] | 1 |  | 台
土岐市
[6 empty] | 直流電源装置 撤去 |  | DC13.8V
第 0151 号表 |  |  |  |  | 代価表 | [7 empty] | 207
工種 施工名称 | [6 empty] | 数 量 |  | 単 位 | 単 価 | 金 額 | 摘 要
R-000921
電気通信技術員
人
R-000090
電工
人
R-000020
普通作業員
人
| ＊＊＊合計＊＊＊ | [5 empty] | 1 |  | 台
土岐市
[6 empty] | 無線送受信装置 撤去 |  | デジタル陸上移動通信装置据付
第 0152 号表 |  |  |  |  | 代価表 |  |  | 基地局無線装置 |  |  |  |  | 208
工種 施工名称 | [6 empty] | 数 量 |  | 単 位 | 単 価 | 金 額 | 摘 要
R-000920
電気通信技術者
人
R-000921
電気通信技術員
人
| ＊＊＊合計＊＊＊ | [5 empty] | 1 |  | 架
土岐市
[6 empty] | 運用管理PC 撤去 |  | サーバ据付
第 0154 号表 |  |  |  |  | 代価表 | [7 empty] | 209
工種 施工名称 | [6 empty] | 数 量 |  | 単 位 | 単 価 | 金 額 | 摘 要
R-000921
電気通信技術員
人
| ＊＊＊合計＊＊＊ | [5 empty] | 1 |  | 台
土岐市
[6 empty] | 同報無線自動起動装置 撤去 |  | サーバ据付
第 0156 号表 |  |  |  |  | 代価表 | [7 empty] | 210
工種 施工名称 | [6 empty] | 数 量 |  | 単 位 | 単 価 | 金 額 | 摘 要
R-000921
電気通信技術員
人
| ＊＊＊合計＊＊＊ | [5 empty] | 1 |  | 台
土岐市
[6 empty] | Ｊアラート自動起動装置類 撤去 |  | サーバ据付
第 0157 号表 |  |  |  |  | 代価表 | [7 empty] | 211
工種 施工名称 | [6 empty] | 数 量 |  | 単 位 | 単 価 | 金 額 | 摘 要
R-000921
電気通信技術員
人
| ＊＊＊合計＊＊＊ | [5 empty] | 1 |  | 台
土岐市
[6 empty] | FMアンテナ 撤去 |  | 空中線据付
第 0158 号表 |  |  |  |  | 代価表 |  |  | 八木型 ｽｸﾘｰﾝﾄﾗｯﾌﾟ5EL･8EL h=6m |  |  |  |  | 212
工種 施工名称 | [6 empty] | 数 量 |  | 単 位 | 単 価 | 金 額 | 摘 要
R-000921
電気通信技術員
人
| ＊＊＊合計＊＊＊ | [5 empty] | 1 |  | 基
土岐市
[6 empty] | 5素子八木型アンテナ 撤去 |  | 空中線据付
第 0159 号表 |  |  |  |  | 代価表 |  |  | 八木型 ｽｸﾘｰﾝﾄﾗｯﾌﾟ5EL･8EL h=4m |  |  |  |  | 213
工種 施工名称 | [6 empty] | 数 量 |  | 単 位 | 単 価 | 金 額 | 摘 要
R-000921
電気通信技術員
人
| ＊＊＊合計＊＊＊ | [5 empty] | 1 |  | 基
土岐市
同軸避雷器 撤去
第 0160 号表 |  |  |  |  | 代価表 | [7 empty] | 214
工種 施工名称 | [6 empty] | 数 量 |  | 単 位 | 単 価 | 金 額 | 摘 要
R-000921
電気通信技術員
人
| ＊＊＊合計＊＊＊ | [5 empty] | 1 |  | 個
土岐市
[6 empty] | テレメータ子局 撤去 |  | テレメータ観測装置据付
第 0161 号表 |  |  |  |  | 代価表 | [7 empty] | 215
工種 施工名称 | [6 empty] | 数 量 |  | 単 位 | 単 価 | 金 額 | 摘 要
R-000920
電気通信技術者
人
R-000921
電気通信技術員
人
| ＊＊＊合計＊＊＊ | [5 empty] | 1 |  | 台
土岐市
[6 empty] | 同軸ケーブル 撤去 |  | 10D-FB 同軸ケーブル敷設
第 0162 号表 |  |  |  |  | 代価表 |  |  | 70MHz～2.5GHz 撤 去（不使用） 20mmφ以下 |  |  |  |  | 216
工種 施工名称 | [6 empty] | 数 量 |  | 単 位 | 単 価 | 金 額 | 摘 要
R-000921
電気通信技術員
人
R-000090
電工
人
| ＊＊＊合計＊＊＊ | [5 empty] | 10 |  | ｍ
| ＊＊単位当り＊＊ | [5 empty] | 1 |  | ｍ
土岐市
[6 empty] | 同軸ケーブル 撤去 |  | 5D-2V/5C-2E 同軸ケーブル敷設
第 0163 号表 |  |  |  |  | 代価表 |  |  | 70MHz～2.5GHz 撤 去（不使用） 10mmφ以下 |  |  |  |  | 217
工種 施工名称 | [6 empty] | 数 量 |  | 単 位 | 単 価 | 金 額 | 摘 要
R-000921
電気通信技術員
人
R-000090
電工
人
| ＊＊＊合計＊＊＊ | [5 empty] | 10 |  | ｍ
| ＊＊単位当り＊＊ | [5 empty] | 1 |  | ｍ
土岐市
[6 empty] | 通信ケーブル 撤去 |  | SWVP/ICT0.5 ころがし配線
第 0164 号表 |  |  |  |  | 代価表 |  |  | 仕上外径 １０mm以下 |  |  |  |  | 218
工種 施工名称 | [6 empty] | 数 量 |  | 単 位 | 単 価 | 金 額 | 摘 要
R-000090
電工
人
| ＊＊＊合計＊＊＊ | [5 empty] | 100 |  | ｍ
| ＊＊単位当り＊＊ | [5 empty] | 1 |  | ｍ
土岐市
[6 empty] | 通信線柱設 撤去 |  | 鋼板組柱 １８ｍ以下
第 0165 号表 |  |  |  |  | 代価表 |  |  | 撤 去（不使用） |  |  |  |  | 219
工種 施工名称 | [6 empty] | 数 量 |  | 単 位 | 単 価 | 金 額 | 摘 要
R-000090
電工
人
R-000020
普通作業員
人
| ＊＊＊合計＊＊＊ | [5 empty] | 1 |  | 本
土岐市
[6 empty] | 中継局無線送受信装置 撤去 |  | デジタル陸上移動通信装置据付
第 0166 号表 |  |  |  |  | 代価表 |  |  | 基地局無線装置 |  |  |  |  | 220
工種 施工名称 | [6 empty] | 数 量 |  | 単 位 | 単 価 | 金 額 | 摘 要
R-000920
電気通信技術者
人
R-000921
電気通信技術員
人
| ＊＊＊合計＊＊＊ | [5 empty] | 1 |  | 架
土岐市
[6 empty] | 3素子八木型空中線 撤去 |  | 移動体通信用空中線据付 h=12.5m
第 0167 号表 |  |  |  |  | 代価表 |  |  | 八木､ﾌﾞﾗｳﾝ､ｽﾘｰﾌﾞ 60MHz |  |  |  |  | 221
工種 施工名称 | [6 empty] | 数 量 |  | 単 位 | 単 価 | 金 額 | 摘 要
R-000921
電気通信技術員
人
| ＊＊＊合計＊＊＊ | [5 empty] | 1 |  | 基
土岐市
[6 empty] | 5素子八木型空中線 撤去 |  | 移動体通信用空中線据付 h=8.5m
第 0168 号表 |  |  |  |  | 代価表 |  |  | 八木､ﾌﾞﾗｳﾝ､ｽﾘｰﾌﾞ 60MHz 2基目 |  |  |  |  | 222
工種 施工名称 | [6 empty] | 数 量 |  | 単 位 | 単 価 | 金 額 | 摘 要
R-000921
電気通信技術員
人
| ＊＊＊合計＊＊＊ | [5 empty] | 1 |  | 基
土岐市
[6 empty] | 空中線フィルタ 撤去 |  | 前面0.4m2以下 露出型
第 0169 号表 |  |  |  |  | 代価表 |  |  | 撤 去（不使用） |  |  |  |  | 223
工種 施工名称 | [6 empty] | 数 量 |  | 単 位 | 単 価 | 金 額 | 摘 要
R-000090
電工
人
| ＊＊＊合計＊＊＊ | [5 empty] | 1 |  | 面
土岐市
[6 empty] | 高速回線避雷ユニット 撤去 |  | 前面0.4m2以下 露出型
第 0170 号表 |  |  |  |  | 代価表 |  |  | 撤 去（不使用） |  |  |  |  | 224
工種 施工名称 | [6 empty] | 数 量 |  | 単 位 | 単 価 | 金 額 | 摘 要
R-000090
電工
人
| ＊＊＊合計＊＊＊ | [5 empty] | 1 |  | 面
土岐市
[6 empty] | AC分電盤 撤去 |  | 前面0.4m2以下 露出型
第 0171 号表 |  |  |  |  | 代価表 |  |  | 撤 去（不使用） |  |  |  |  | 225
工種 施工名称 | [6 empty] | 数 量 |  | 単 位 | 単 価 | 金 額 | 摘 要
R-000090
電工
人
| ＊＊＊合計＊＊＊ | [5 empty] | 1 |  | 面
土岐市
[6 empty] | 電源ケーブル 撤去 |  | ころがし配線
第 0172 号表 |  |  |  |  | 代価表 |  |  | 仕上外径 ２０mm以下 |  |  |  |  | 226
工種 施工名称 | [6 empty] | 数 量 |  | 単 位 | 単 価 | 金 額 | 摘 要
R-000090
電工
人
| ＊＊＊合計＊＊＊ | [5 empty] | 100 |  | ｍ
| ＊＊単位当り＊＊ | [5 empty] | 1 |  | ｍ
土岐市
[6 empty] | 10D-2V 撤去 |  | 同軸ケーブル敷設
第 0173 号表 |  |  |  |  | 代価表 |  |  | 70MHz～2.5GHz 撤 去（不使用） 20mmφ以下 |  |  |  |  | 227
工種 施工名称 | [6 empty] | 数 量 |  | 単 位 | 単 価 | 金 額 | 摘 要
R-000921
電気通信技術員
人
R-000090
電工
人
| ＊＊＊合計＊＊＊ | [5 empty] | 10 |  | ｍ
| ＊＊単位当り＊＊ | [5 empty] | 1 |  | ｍ
土岐市
[6 empty] | 屋外拡声装置 撤去 |  | 警報装置据付
第 0174 号表 |  |  |  |  | 代価表 |  |  | 無線機含む |  |  |  |  | 228
工種 施工名称 | [6 empty] | 数 量 |  | 単 位 | 単 価 | 金 額 | 摘 要
R-000920
電気通信技術者
人
R-000921
電気通信技術員
人
| ＊＊＊合計＊＊＊ | [5 empty] | 1 |  | 台
土岐市
[6 empty] | 電源接続箱 撤去 |  | 分電盤取付(ﾎﾟｰﾙ取付)
第 0175 号表 |  |  |  |  | 代価表 | [7 empty] | 229
工種 施工名称 | [6 empty] | 数 量 |  | 単 位 | 単 価 | 金 額 | 摘 要
R-000090
電工
人
R-000020
普通作業員
人
| ＊＊＊合計＊＊＊ | [5 empty] | 10 |  | 面
| ＊＊単位当り＊＊ | [5 empty] | 1 |  | 面
土岐市
[6 empty] | 再送信制御盤 撤去 |  | 警報装置据付
第 0176 号表 |  |  |  |  | 代価表 | [7 empty] | 230
工種 施工名称 | [6 empty] | 数 量 |  | 単 位 | 単 価 | 金 額 | 摘 要
R-000920
電気通信技術者
人
R-000921
電気通信技術員
人
| ＊＊＊合計＊＊＊ | [5 empty] | 1 |  | 台
土岐市
[6 empty] | 空中線 撤去 |  | 移動体通信用空中線据付 平均h=12mH
第 0177 号表 |  |  |  |  | 代価表 |  |  | 八木､ﾌﾞﾗｳﾝ､ｽﾘｰﾌﾞ 60MHz |  |  |  |  | 231
工種 施工名称 | [6 empty] | 数 量 |  | 単 位 | 単 価 | 金 額 | 摘 要
R-000921
電気通信技術員
人
| ＊＊＊合計＊＊＊ | [5 empty] | 1 |  | 基
土岐市
[6 empty] | 空中線 撤去 |  | 移動体通信用空中線据付 平均h=10mH
第 0178 号表 |  |  |  |  | 代価表 |  |  | 八木､ﾌﾞﾗｳﾝ､ｽﾘｰﾌﾞ 60MHz |  |  |  |  | 232
工種 施工名称 | [6 empty] | 数 量 |  | 単 位 | 単 価 | 金 額 | 摘 要
R-000921
電気通信技術員
人
| ＊＊＊合計＊＊＊ | [5 empty] | 1 |  | 基
土岐市
[6 empty] | 空中線 撤去 |  | 移動体通信用空中線据付 平均h=4mH
第 0179 号表 |  |  |  |  | 代価表 |  |  | 八木､ﾌﾞﾗｳﾝ､ｽﾘｰﾌﾞ 60MHz 移設の5素子 |  |  |  |  | 233
工種 施工名称 | [6 empty] | 数 量 |  | 単 位 | 単 価 | 金 額 | 摘 要
R-000921
電気通信技術員
人
| ＊＊＊合計＊＊＊ | [5 empty] | 1 |  | 基
土岐市
[6 empty] | スピーカ 撤去 |  | スピーカー据付
第 0180 号表 |  |  |  |  | 代価表 | [7 empty] | 234
工種 施工名称 | [6 empty] | 数 量 |  | 単 位 | 単 価 | 金 額 | 摘 要
R-000921
電気通信技術員
人
| ＊＊＊合計＊＊＊ | [5 empty] | 1 |  | 台
土岐市
[6 empty] | 気象観測装置 撤去 |  | 分電盤取付(ﾎﾟｰﾙ取付)
第 0181 号表 |  |  |  |  | 代価表 | [7 empty] | 235
工種 施工名称 | [6 empty] | 数 量 |  | 単 位 | 単 価 | 金 額 | 摘 要
R-000090
電工
人
R-000020
普通作業員
人
| ＊＊＊合計＊＊＊ | [5 empty] | 10 |  | 面
| ＊＊単位当り＊＊ | [5 empty] | 1 |  | 面
土岐市
[6 empty] | 雨量計・風速計・気温計 撤去 |  | センサー据付
第 0182 号表 |  |  |  |  | 代価表 | [7 empty] | 236
工種 施工名称 | [6 empty] | 数 量 |  | 単 位 | 単 価 | 金 額 | 摘 要
R-000921
電気通信技術員
人
| ＊＊＊合計＊＊＊ | [5 empty] | 1 |  | 組
土岐市
[6 empty] | 構造物とりこわし工 |  | コンクリート破砕器
第 0183 号表 |  |  |  |  | 代価表 |  |  | 無筋構造物 |  |  |  |  | 237
工種 施工名称 | [6 empty] | 数 量 |  | 単 位 | 単 価 | 金 額 | 摘 要
R-000320
土木一般世話役
人
R-000180
さく岩工
人
R-000010
特殊作業員
人
R-000020
普通作業員
人
D-003677
カービット
２２mm ８×１２ ３４mm
[7 empty] | 0.08 |  | 個
D-003657
テーパーロッド
２２（１９）mm １．１ｍ
[7 empty] | 0.07 |  | 個
M-003035
レッグドリル損料 運転日
空圧式 質量３０kg級 【13欄】
日
空気圧縮機運転
可搬式ｽｸﾘｭｰ Ｔ＝６．０
|  |  |  | ５．０m3／分 |  |  |  |  | 日
土岐市
[6 empty] | 構造物とりこわし工 |  | コンクリート破砕器
第 0183 号表 |  |  |  |  | 代価表 |  |  | 無筋構造物 |  |  |  |  | 238
工種 施工名称 | [6 empty] | 数 量 |  | 単 位 | 単 価 | 金 額 | 摘 要
#-000001
諸雑費１
％
| ＊＊＊合計＊＊＊ | [5 empty] | 10 |  | m3
| ＊＊単位当り＊＊ | [5 empty] | 1 |  | m3
土岐市
[6 empty] | 空気圧縮機運転 |  | 可搬式ｽｸﾘｭｰ Ｔ＝６．０
第 0184 号表 |  |  |  |  | 代価表 |  |  | ５．０m3／分 |  |  |  |  | 239
工種 施工名称 | [6 empty] | 数 量 |  | 単 位 | 単 価 | 金 額 | 摘 要
C-000008
軽油
小型ﾛｰﾘｰ ﾊﾟﾄﾛｰﾙ給油
[7 empty] | 43.8 |  | Ｌ
M-003869
空気圧縮機損料 可搬式･E駆動･ｽｸﾘｭ 運転日
5.0m3/min 排対1 【13欄】
日
| ＊＊＊合計＊＊＊ | [5 empty] | 1 |  | 日
土岐市
[6 empty] | 通信線柱 撤去 |  | 鋼板組柱 １８ｍ以下
第 0185 号表 |  |  |  |  | 代価表 |  |  | 撤 去（不使用） |  |  |  |  | 240
工種 施工名称 | [6 empty] | 数 量 |  | 単 位 | 単 価 | 金 額 | 摘 要
R-000090
電工
人
R-000020
普通作業員
人
| ＊＊＊合計＊＊＊ | [5 empty] | 1 |  | 本
土岐市
[6 empty] | 避雷設備工 |  | 突針設置
第 0186 号表 |  |  |  |  | 代価表 |  |  | 撤 去（不使用） |  |  |  |  | 241
工種 施工名称 | [6 empty] | 数 量 |  | 単 位 | 単 価 | 金 額 | 摘 要
R-000090
電工
人
| ＊＊＊合計＊＊＊ | [5 empty] | 1 |  | 基
土岐市
[6 empty] | 電源ケーブル 撤去 |  | 管内配線
第 0187 号表 |  |  |  |  | 代価表 |  |  | 仕上外径 ２０mm以下 |  |  |  |  | 242
工種 施工名称 | [6 empty] | 数 量 |  | 単 位 | 単 価 | 金 額 | 摘 要
R-000090
電工
人
| ＊＊＊合計＊＊＊ | [5 empty] | 100 |  | ｍ
| ＊＊単位当り＊＊ | [5 empty] | 1 |  | ｍ
土岐市
[6 empty] | 電源ケーブル 撤去 |  | ラック配線
第 0188 号表 |  |  |  |  | 代価表 |  |  | 仕上外径 ２０mm以下 |  |  |  |  | 243
工種 施工名称 | [6 empty] | 数 量 |  | 単 位 | 単 価 | 金 額 | 摘 要
R-000090
電工
人
| ＊＊＊合計＊＊＊ | [5 empty] | 100 |  | ｍ
| ＊＊単位当り＊＊ | [5 empty] | 1 |  | ｍ
土岐市
[6 empty] | 8D-2V 撤去 |  | 同軸ケーブル敷設
第 0189 号表 |  |  |  |  | 代価表 |  |  | 70MHz～2.5GHz 撤 去（不使用） 20mmφ以下 |  |  |  |  | 244
工種 施工名称 | [6 empty] | 数 量 |  | 単 位 | 単 価 | 金 額 | 摘 要
R-000921
電気通信技術員
人
R-000090
電工
人
| ＊＊＊合計＊＊＊ | [5 empty] | 10 |  | ｍ
| ＊＊単位当り＊＊ | [5 empty] | 1 |  | ｍ
土岐市
[6 empty] | 5D-2V 撤去 |  | 同軸ケーブル敷設
第 0190 号表 |  |  |  |  | 代価表 |  |  | 70MHz～2.5GHz 撤 去（不使用） 10mmφ以下 |  |  |  |  | 245
工種 施工名称 | [6 empty] | 数 量 |  | 単 位 | 単 価 | 金 額 | 摘 要
R-000921
電気通信技術員
人
R-000090
電工
人
| ＊＊＊合計＊＊＊ | [5 empty] | 10 |  | ｍ
| ＊＊単位当り＊＊ | [5 empty] | 1 |  | ｍ
土岐市
[6 empty] | スピーカケーブルEM-VCTF1.25sq-2Cx4 撤去 |  | 管内配線
第 0191 号表 |  |  |  |  | 代価表 |  |  | 仕上外径 １０mm以下 |  |  |  |  | 246
工種 施工名称 | [6 empty] | 数 量 |  | 単 位 | 単 価 | 金 額 | 摘 要
R-000090
電工
人
| ＊＊＊合計＊＊＊ | [5 empty] | 100 |  | ｍ
| ＊＊単位当り＊＊ | [5 empty] | 1 |  | ｍ
土岐市
[6 empty] | 通信ケーブルEm-CEE-S1.25sq-3C/4C 撤去 |  | 管内配線
第 0192 号表 |  |  |  |  | 代価表 |  |  | 仕上外径 ２０mm以下 |  |  |  |  | 247
工種 施工名称 | [6 empty] | 数 量 |  | 単 位 | 単 価 | 金 額 | 摘 要
R-000090
電工
人
| ＊＊＊合計＊＊＊ | [5 empty] | 100 |  | ｍ
| ＊＊単位当り＊＊ | [5 empty] | 1 |  | ｍ
土岐市
[6 empty] | 通信ケーブルEm-CEE-S1.25sq-3C/4C 撤去 |  | ころがし配線
第 0193 号表 |  |  |  |  | 代価表 |  |  | 仕上外径 ２０mm以下 |  |  |  |  | 248
工種 施工名称 | [6 empty] | 数 量 |  | 単 位 | 単 価 | 金 額 | 摘 要
R-000090
電工
人
| ＊＊＊合計＊＊＊ | [5 empty] | 100 |  | ｍ
| ＊＊単位当り＊＊ | [5 empty] | 1 |  | ｍ
土岐市
[6 empty] | 通信ケーブルEm-CEE-S1.25sq-3C/4C 撤去 |  | ラック配線
第 0194 号表 |  |  |  |  | 代価表 |  |  | 仕上外径 ２０mm以下 |  |  |  |  | 249
工種 施工名称 | [6 empty] | 数 量 |  | 単 位 | 単 価 | 金 額 | 摘 要
R-000090
電工
人
| ＊＊＊合計＊＊＊ | [5 empty] | 100 |  | ｍ
| ＊＊単位当り＊＊ | [5 empty] | 1 |  | ｍ
土岐市
[6 empty] | 配管 |  | 金属製可とう電線管敷設
第 0195 号表 |  |  |  |  | 代価表 |  |  | ２４mm以下 |  |  |  |  | 250
工種 施工名称 | [6 empty] | 数 量 |  | 単 位 | 単 価 | 金 額 | 摘 要
R-000090
電工
人
| ＊＊＊合計＊＊＊ | [5 empty] | 100 |  | ｍ
| ＊＊単位当り＊＊ | [5 empty] | 1 |  | ｍ
土岐市
[6 empty] | 空中線フィルタ 据付 |  | 前面0.4m2以下 露出型
第 0198 号表 |  |  |  |  | 代価表 |  |  | 分電盤 新 設 |  |  |  |  | 251
工種 施工名称 | [6 empty] | 数 量 |  | 単 位 | 単 価 | 金 額 | 摘 要
R-000090
電工
人
| ＊＊＊合計＊＊＊ | [5 empty] | 1 |  | 面
土岐市
[6 empty] | 空中線フィルタ 撤去 |  | 前面0.4m2以下 露出型
第 0199 号表 |  |  |  |  | 代価表 |  |  | 撤 去（不使用） |  |  |  |  | 252
工種 施工名称 | [6 empty] | 数 量 |  | 単 位 | 単 価 | 金 額 | 摘 要
R-000090
電工
人
| ＊＊＊合計＊＊＊ | [5 empty] | 1 |  | 面
土岐市
[6 empty] | テレメータ監視PC 撤去 |  | サーバ据付
第 0200 号表 |  |  |  |  | 代価表 | [7 empty] | 253
工種 施工名称 | [6 empty] | 数 量 |  | 単 位 | 単 価 | 金 額 | 摘 要
R-000921
電気通信技術員
人
| ＊＊＊合計＊＊＊ | [5 empty] | 1 |  | 台
土岐市
[6 empty] | 戸別受信機 撤去 |  | モデム据付
第 0201 号表 |  |  |  |  | 代価表 |  |  | 増設用 |  |  |  |  | 254
工種 施工名称 | [6 empty] | 数 量 |  | 単 位 | 単 価 | 金 額 | 摘 要
R-000921
電気通信技術員
人
| ＊＊＊合計＊＊＊ | [5 empty] | 1 |  | 台
土岐市
[6 empty] | 戸別受信機 据付 |  | モデム据付
第 0202 号表 |  |  |  |  | 代価表 |  |  | 増設用 |  |  |  |  | 255
工種 施工名称 | [6 empty] | 数 量 |  | 単 位 | 単 価 | 金 額 | 摘 要
R-000921
電気通信技術員
人
| ＊＊＊合計＊＊＊ | [5 empty] | 1 |  | 台
土岐市
[6 empty] | 空中線 撤去 |  | 60MHz帯 ﾀﾞｲﾎﾟｰﾙ型（地上高3.5m相当）
第 0203 号表 |  |  |  |  | 代価表 |  |  | 八木､ﾌﾞﾗｳﾝ､ｽﾘｰﾌﾞ 60MHz |  |  |  |  | 256
工種 施工名称 | [6 empty] | 数 量 |  | 単 位 | 単 価 | 金 額 | 摘 要
R-000921
電気通信技術員
人
| ＊＊＊合計＊＊＊ | [5 empty] | 1 |  | 基
土岐市