## 表紙(参考)
土岐市文化財保存活用拠点(仮称)新築工事（建築工事）
参 考 内 訳 書
東畑建築事務所

## 総括表
| 名 称 | 摘 要 | 数 量 | 単位 | 単 価 | 金 額 | 備 考
土岐市文化財保存活用拠点(仮称)新築工事(建築工事)
A | 本体工事 |  | 1 | 式 |  | 0
B | 外構工事 |  | 1 | 式 |  | 0
C | 造成工事 |  | 1 | 式 |  | 0
| 直接工事費 計 |  |  |  |  | 0
| 共通仮設費 |  | 1 | 式
| 準工事費 |  |  |  |  | 0
| 現場管理費 |  | 1 | 式
| 工事原価 |  |  |  |  | 0
| 一般管理費 |  | 1 | 式
| 工事価格 |  |  |  |  | 0
| 消費税相当額 |  | 1 | 式 |  | 0 | 10%
| 工事費 |  |  |  |  | 0

## A
| 名 称 | 摘 要 | 数 量 | 単位 | 単 価 | 金 額 | 備 考
0
A | 本体工事 |  |  |  | 0 | 0
0
[5 empty] | 0 | 0
0
A-1 | 本体工事 |  | 1 | 式 | 0 | 0
0
A-2 | 駐車場上屋 |  | 1 | 式 | 0 | 0
0
A-3 | 収蔵庫棟工事 |  | 1 | 式 | 0 | 0
0
[5 empty] | 0 | 0
0
[5 empty] | 0 | 0
0
[5 empty] | 0 | 0
0
[5 empty] | 0 | 0
0
[5 empty] | 0 | 0
0
[5 empty] | 0 | 0
0
[5 empty] | 0 | 0
0
[5 empty] | 0 | 0
0
[5 empty] | 0 | 0
0
[5 empty] | 0 | 0
0
[5 empty] | 0 | 0
0
| 計 |  |  |  | 0 | 0
0
[5 empty] | 0 | 0 |  | 0

## A1科目
| 名 称 | 摘 要 | 数 量 | 単位 | 単 価 | 金 額 | 備 考
A-1 | 本体工事
1 | 直接仮設工事 |  | 1 | 式 |  | 0
2 | 土工事 |  | 1 | 式 |  | 0
3 | 地業工事 |  | 1 | 式 |  | 0
4 | 鉄筋工事 |  | 1 | 式 |  | 0
5 | ｺﾝｸﾘｰﾄ工事 |  | 1 | 式 |  | 0
6 | 型枠工事 |  | 1 | 式 |  | 0
7 | 鉄骨工事 |  | 1 | 式 |  | 0
8 | 既製ｺﾝｸﾘｰﾄ工事 |  | 1 | 式 |  | 0
9 | 防水工事 |  | 1 | 式 |  | 0
10 | ﾀｲﾙ工事 |  | 1 | 式 |  | 0
11 | 木工事 |  | 1 | 式 |  | 0
12 | 屋根及び樋工事 |  | 1 | 式 |  | 0
13 | 金属工事 |  | 1 | 式 |  | 0
14 | 左官工事 |  | 1 | 式 |  | 0
15 | 金属製建具工事 |  | 1 | 式 |  | 0
16 | 木製建具工事 |  | 1 | 式 |  | 0 |  | 0
17 | ｶﾞﾗｽ工事 |  | 1 | 式 |  | 0
18 | 塗装工事 |  | 1 | 式 |  | 0
19 | 内外装工事 |  | 1 | 式 |  | 0
20 | 仕上ﾕﾆｯﾄ及びその他工事 |  | 1 | 式 |  | 0
21 | 昇降機設備 |  | 1 | 式 |  | 0
22 | 収蔵庫工事 |  | 1 | 式 |  | 0
| 計 |  |  |  |  | 0
0

## 直仮
| 名 称 | 摘 要 | 数 量 | 単位 | 単 価 | 金 額 | 備 考
1 | 直接仮設工事 |  |  |  |  | 0 |  |  | 1
[6 empty] | 0 |  |  | 2
0
| 遣方 |  | 1 | 式 |  | 0 |  |  | 3
0
| 墨出し |  | 1 | 式 |  | 0 |  |  | 4
0
| 養生 |  | 1 | 式 |  | 0 |  |  | 5
0
| 整理清掃後片付け |  | 1 | 式 |  | 0 |  |  | 6
0
| 外部足場 |  | 1 | 式 |  | 0 |  |  | 7
0
| 地足場 |  | 1 | 式 |  | 0 |  |  | 8
0
| 躯体足場 |  | 1 | 式 |  | 0 |  |  | 9
0
| 内部足場 |  | 1 | 式 |  | 0 |  |  | 10
[6 empty] | 0 |  |  | 11
[6 empty] | 0 |  |  | 12
[6 empty] | 0 |  |  | 13
[6 empty] | 0 |  |  | 14
[6 empty] | 0 |  |  | 15
[6 empty] | 0 |  |  | 16
0
| 計 |  |  |  |  | 0 |  |  | 17
[6 empty] | 0 |  | 0 | 18
OK

## 土工
| 名 称 | 摘 要 | 数 量 | 単位 | 単 価 | 金 額 | 備 考
2 | 土工事 |  |  |  |  | 0 |  |  | 1
[6 empty] | 0 |  |  | 2
| 根切り | つぼ､布掘り | 1786 | ｍ3 |  | 0 |  |  | 3
| 床付け | つぼ､布掘り | 502 | ㎡ |  | 0 |  |  | 4
| 埋戻し | 根切良質土 | 935 | ｍ3 |  | 0 |  |  | 5
| 盛土 | 根切良質土 | 161 | ｍ3 |  | 0 |  |  | 6
| 建設発生土運搬 |  | 690 | ｍ3 |  | 0 |  |  | 7
| 建設発生土処分 | 構外搬出適切処理 | 690 | ｍ3 |  | 0 |  |  | 8
| 土工機械運搬 | 根切り･埋戻し 各1往復 | 2 | 往復 |  | 0 |  |  | 9
[6 empty] | 0 |  |  | 10
[6 empty] | 0 |  |  | 11
[6 empty] | 0 |  |  | 12
[6 empty] | 0 |  |  | 13
[6 empty] | 0 |  |  | 14
[6 empty] | 0 |  |  | 15
[6 empty] | 0 |  |  | 16
| 計 |  |  |  |  | 0 |  |  | 17
[6 empty] | 0 |  | 0 | 18

## 地業
| 名 称 | 摘 要 | 数 量 | 単位 | 単 価 | 金 額 | 備 考
3 | 地業工事 |  |  |  |  | 0 |  |  | 1
[6 empty] | 0 |  |  | 2
| 捨ｺﾝｸﾘｰﾄ | Fc-18N/mm2 S-15 | 45.1 | ｍ3 |  | 0 |  |  | 3
| 捨てｺﾝｸﾘｰﾄ打設手間 | 基礎下 ﾎﾟﾝﾌﾟ打設 | 45.1 | ｍ3 |  | 0 |  |  | 4
| ﾎﾟﾝﾌﾟ圧送基本料金 | 30～50m3未満 | 1 | 回 |  | 0 |  |  | 5
| 砂利地業 | 基礎下 再生砕石 | 30.1 | ｍ3 |  | 0 |  |  | 6
| 砂利地業 | 土間下 再生砕石 | 61.9 | ｍ3 |  | 0 |  |  | 7
| 土間下砂敷き |  | 20.6 | ｍ3 |  | 0 |  |  | 8
[6 empty] | 0 |  |  | 9
| 床下防湿 | ﾎﾟﾘｴﾁﾚﾝﾌｨﾙﾑ 厚0.15 | 1032 | ㎡ |  | 0 |  |  | 10
| 床下断熱 | ﾎﾟﾘｽﾁﾚﾝﾌｫｰﾑ3種bA t=50 | 1222 | ㎡ |  | 0 |  |  | 11
| 地盤改良 | 柱状改良Φ1000 401本(駐車場含む) | 1 | 式 |  | 0 |  |  | 12
深層混合処理工法
|  | 試験改良4か所共 |  |  |  | 0 |  |  | 13
| 地盤改良残土運搬 |  | 340 | ｍ3 |  | 0 |  |  | 14
| 地盤改良残土処分 | 産廃土 | 340 | ｍ3 |  | 0 |  |  | 15
[6 empty] | 0 |  |  | 16
| 計 |  |  |  |  | 0 |  |  | 17
[6 empty] | 0 |  | 0 | 18

## 鉄筋
| 名 称 | 摘 要 | 数 量 | 単位 | 単 価 | 金 額 | 備 考
4 | 鉄筋工事 |  |  |  |  | 0 |  |  | 1
[6 empty] | 0 |  |  | 2
| 異形鉄筋 | SD295 D10 | 43.3 | t |  | 0 |  |  | 3
| 異形鉄筋 | SD295 D13 | 105 | t |  | 0 |  |  | 4
| 異形鉄筋 | SD295 D16 | 20.9 | t |  | 0 |  |  | 5
| 異形鉄筋 | SD345 D19 | 4.8 | t |  | 0 |  |  | 6
| 異形鉄筋 | SD345 D22 | 30.4 | t |  | 0 |  |  | 7
| 異形鉄筋 | SD345 D25 | 55 | t |  | 0 |  |  | 8
| 異形鉄筋 | SD390 D29 | 12.2 | t |  | 0 |  |  | 9
| 異形鉄筋 | SD390 D32 | 2.4 | t |  | 0 |  |  | 10
| ｽｸﾗｯﾌﾟ控除 | H2程度 | -7.4 | t |  | 0 |  |  | 11
角型
| 溶接閉鎖型鉄筋 | SD295A D13 運搬費共 | 6.7 | t |  | 0 |  |  | 12
| 高強度せん断補強筋 | KSS785 S13 運搬費共 | 0.4 | t |  | 0 |  |  | 13
| 鉄筋加工組立 |  | 263 | t |  | 0 |  |  | 14
| 鉄筋加工組立 | 溶接閉鎖型鉄筋等 | 7.1 | t |  | 0 |  |  | 15
| 鉄筋加工組立 | 人通孔補強Φ600 | 2 | か所 |  | 0 |  |  | 16
| 鉄筋運搬費 |  | 263 | t |  | 0 |  |  | 17
[6 empty] | 0 |  | 0 | 18
| ｽﾘｰﾌﾞ補強 | 既製品 Φ150用 Ⅴ型 | 20 | 枚 |  | 0 |  |  | 1
| ｽﾘｰﾌﾞ補強 | 既製品 Φ150用 Ⅳ型 | 4 | 枚 |  | 0 |  |  | 2
| ｽﾘｰﾌﾞ補強 | 既製品 Φ100用 | 10 | 枚 |  | 0 |  |  | 3
[6 empty] | 0 |  |  | 4
[6 empty] | 0 |  |  | 5
[6 empty] | 0 |  |  | 6
| ｶﾞｽ圧接 | D22+D22 | 656 | か所 |  | 0 |  |  | 7
| ｶﾞｽ圧接 | D25+D25 | 1553 | か所 |  | 0 |  |  | 8
| ｶﾞｽ圧接 | D29+D29 | 288 | か所 |  | 0 |  |  | 9
| ｶﾞｽ圧接 | D29+D32 | 36 | か所 |  | 0 |  |  | 10
| ｶﾞｽ圧接 | D32+D32 | 40 | か所 |  | 0 |  |  | 11
[6 empty] | 0 |  |  | 12
壁開口補強部
| 溶接金網 | 6φ-100×100 ｶｷﾞ型600×600 | 162 | か所 |  | 0 |  |  | 13
[6 empty] | 0 |  |  | 14
| PC緊張工事 | PGY1,PGY1A 計10梁 | 1 | 式 |  | 0 |  |  | 15
SWPR7BL 8-Φ15.2､9-Φ15.2
|  | 定着端部無収縮ﾓﾙﾀﾙ充填共 |  |  |  | 0 |  |  | 16
| 計 |  |  |  |  | 0 |  |  | 17
[6 empty] | 0 |  | 0 | 18

## ｺﾝ
| 名 称 | 摘 要 | 数 量 | 単位 | 単 価 | 金 額 | 備 考
5 | ｺﾝｸﾘｰﾄ工事 |  |  |  |  | 0 |  |  | 1
[6 empty] | 0 |  |  | 2
| 普通ｺﾝｸﾘｰﾄ | Fc-24N/mm2 S-18 | 497 | ｍ3 |  | 0 |  |  | 3
| 普通ｺﾝｸﾘｰﾄ | Fc-30N/mm2 S-15 | 895 | ｍ3 |  | 0 |  |  | 4
| 普通ｺﾝｸﾘｰﾄ | Fc-30N/mm2 S-18 | 618 | ｍ3 |  | 0 |  |  | 5
[6 empty] | 0 |  |  | 6
| 高性能AE減水材 |  | 1513 | ｍ3 |  | 0 |  |  | 7
[6 empty] | 0 |  |  | 8
| ｺﾝｸﾘｰﾄ打設手間 | 礎版(土間ｺﾝ含む) ﾎﾟﾝﾌﾟ打設 | 29.8 | ｍ3 |  | 0 |  |  | 9
| ｺﾝｸﾘｰﾄ打設手間 | 基礎部 ﾎﾟﾝﾌﾟ打設 | 702 | ｍ3 |  | 0 |  |  | 10
| ｺﾝｸﾘｰﾄ打設手間 | 土付き床版 ﾎﾟﾝﾌﾟ打設 | 163 | ｍ3 |  | 0 |  |  | 11
| ｺﾝｸﾘｰﾄ打設手間 | 1F ﾎﾟﾝﾌﾟ打設 | 614 | ｍ3 |  | 0 |  |  | 12
| ｺﾝｸﾘｰﾄ打設手間 | 1F(立上り壁）人力･ｼｭｰﾄ打設 | 3.9 | ｍ3 |  | 0 |  |  | 13
| ｺﾝｸﾘｰﾄ打設手間 | 1F(設備基礎) 人力･ｼｭｰﾄ打設 | 0.4 | ｍ3 |  | 0 |  |  | 14
| ｺﾝｸﾘｰﾄ打設手間 | 2F ﾎﾟﾝﾌﾟ打設 | 136 | ｍ3 |  | 0 |  |  | 15
| ｺﾝｸﾘｰﾄ打設手間 | 2F(設備基礎) ﾎﾟﾝﾌﾟ打設 | 12.1 | ｍ3 |  | 0 |  |  | 16
| ｺﾝｸﾘｰﾄ打設手間 | 2F(ﾊﾄｺﾞﾔ) 人力打設 | 2.7 | ｍ3 |  | 0 |  |  | 17
| ｺﾝｸﾘｰﾄ打設手間 | RF ﾎﾟﾝﾌﾟ打設 | 346 | ｍ3 |  | 0 |  | 0 | 18
| ｺﾝｸﾘｰﾄ打設手間 | RF(後打ちｺﾝｸﾘｰﾄ) 人力打設 | 0.3 | ｍ3 |  | 0 |  |  | 1
[6 empty] | 0 |  |  | 2
| ｺﾝｸﾘｰﾄﾎﾟﾝﾌﾟ圧送 | 100m3以上 | 1961 | ｍ3 |  | 0 |  |  | 3
[6 empty] | 0 |  |  | 4
| ﾎﾟﾝﾌﾟ圧送基本料金 | 100m3以上 | 10 | 回 |  | 0 |  |  | 5
| ﾎﾟﾝﾌﾟ圧送基本料金 | 30～50m3未満 | 2 | 回 |  | 0 |  |  | 6
| 構造体強度補正 | +3N(27N-24N S-18) | 151 | ｍ3 |  | 0 |  |  | 7
| 構造体強度補正 | +6N(30N-24N S-18) | 346 | ｍ3 |  | 0 |  |  | 8
| 構造体強度補正 | +3N(33N-30N S-15) | 895 | ｍ3 |  | 0 |  |  | 9
| 構造体強度補正 | +3N(33N-30N S-18) | 618 | ｍ3 |  | 0 |  |  | 10
[6 empty] | 0 |  |  | 11
[6 empty] | 0 |  |  | 12
[6 empty] | 0 |  |  | 13
[6 empty] | 0 |  |  | 14
[6 empty] | 0 |  |  | 15
[6 empty] | 0 |  |  | 16
| 計 |  |  |  |  | 0 |  |  | 17
[6 empty] | 0 |  | 0 | 18

## 型枠
| 名 称 | 摘 要 | 数 量 | 単位 | 単 価 | 金 額 | 備 考
6 | 型枠工事 |  |  |  |  | 0 |  |  | 1
[6 empty] | 0 |  |  | 2
| 普通型枠 | 基礎部 | 2300 | ㎡ |  | 0 |  |  | 3
| 普通型枠 | 地上部 | 5990 | ㎡ |  | 0 |  |  | 4
[6 empty] | 0 |  |  | 5
| 打放型枠 | 地上部 A種 | 422 | ㎡ |  | 0 |  |  | 6
| 打放型枠 | 地上部 B種 | 1215 | ㎡ |  | 0 |  |  | 7
| 打放型枠 | 基礎部 C種 | 35.7 | ㎡ |  | 0 |  |  | 8
[6 empty] | 0 |  |  | 9
| 型枠運搬 | 10t車 | 9963 | ㎡ |  | 0 |  |  | 10
[6 empty] | 0 |  |  | 11
[6 empty] | 0 |  |  | 12
[6 empty] | 0 |  |  | 13
| ﾘﾌﾞ付き型枠打込み | ｺﾝｸﾘｰﾄ用特殊樹脂化粧型枠 | 157 | ㎡ |  | 0 |  |  | 14
ﾘﾌﾞ形状50×40程度
|  | 住理工商事:ﾓｰﾙﾄﾞｽﾀｰTSS14同等品 |  |  |  | 0 |  |  | 15
| ﾘﾌﾞ付き型枠打込み | ｺﾝｸﾘｰﾄ用特殊樹脂化粧型枠 | 46.7 | ㎡ |  | 0 |  |  | 16
ﾘﾌﾞ形状25×20程度
|  | 住理工商事:ﾓｰﾙﾄﾞｽﾀｰTSS147同等品 |  |  |  | 0 |  |  | 17
[6 empty] | 0 |  | 0 | 18
| 打継目地 | 20x20程度 | 257 | ｍ |  | 0 |  |  | 1
| 誘発目地 | 20x20程度 | 301 | ｍ |  | 0 |  |  | 2
| 止水板 | 非加硫ﾌﾞﾁﾙｺﾞﾑ系差込み式6×200 | 87.7 | ｍ |  | 0 |  |  | 3
(鉄芯入り）
|  | 早川ｺﾞﾑ：ｽﾊﾟﾝｼｰﾙW-0620-PP同等品 |  |  |  | 0 |  |  | 4
[6 empty] | 0 |  |  | 5
| 打放し面補修 | A種 ｺｰﾝ処理 | 345 | ㎡ |  | 0 |  |  | 6
| 打放し面補修 | B種 ｺｰﾝ処理有 | 1209 | ㎡ |  | 0 |  |  | 7
| 打放し面補修 | B種 ｺｰﾝ処理無 | 5.5 | ㎡ |  | 0 |  |  | 8
| 打放し面補修 | C種 | 35.7 | ㎡ |  | 0 |  |  | 9
[6 empty] | 0 |  |  | 10
[6 empty] | 0 |  |  | 11
[6 empty] | 0 |  |  | 12
[6 empty] | 0 |  |  | 13
[6 empty] | 0 |  |  | 14
[6 empty] | 0 |  |  | 15
[6 empty] | 0 |  |  | 16
| 計 |  |  |  |  | 0 |  |  | 17
[6 empty] | 0 |  | 0 | 18

## 鉄骨
| 名 称 | 摘 要 | 数 量 | 単位 | 単 価 | 金 額 | 備 考
7 | 鉄骨工事 |  |  |  |  | 0 |  |  | 1
[6 empty] | 0 |  |  | 2
a | 本体鉄骨 |  | 1 | 式 |  | 0 |  |  | 3
b | 重文展示室天井架台鉄骨 |  | 1 | 式 |  | 0 |  |  | 4
c | 2F天井架台鉄骨 |  | 1 | 式 |  | 0 |  |  | 5
d | 目隠しﾙｰﾊﾞｰ下地鉄骨 |  | 1 | 式 |  | 0 |  |  | 6
e | 耐火被覆 |  | 1 | 式 |  | 0 |  |  | 7
[6 empty] | 0 |  |  | 8
[6 empty] | 0 |  |  | 9
[6 empty] | 0 |  |  | 10
[6 empty] | 0 |  |  | 11
[6 empty] | 0 |  |  | 12
[6 empty] | 0 |  |  | 13
[6 empty] | 0 |  |  | 14
[6 empty] | 0 |  |  | 15
[6 empty] | 0 |  |  | 16
| 計 |  |  |  |  | 0 |  |  | 17
[6 empty] | 0 |  | 0 | 18
a | 本体鉄骨 |  |  |  |  | 0 |  |  | 1
[6 empty] | 0 |  |  | 2
| H形鋼 | SS400 H-100×100×6×8 | 1.6 | ｔ |  | 0 |  |  | 3
| H形鋼 | SS400 H-125×125×6.5×9 | 2 | ｔ |  | 0 |  |  | 4
| H形鋼 | SS400 H-148×100×6×9 | 2.1 | ｔ |  | 0 |  |  | 5
| H形鋼 | SS400 H-150×75×5×7 | 0.3 | ｔ |  | 0 |  |  | 6
| H形鋼 | SS400 H-150×150×7×10 | 3.8 | ｔ |  | 0 |  |  | 7
| H形鋼 | SS400 H-200×100×5.5×8 | 3.8 | ｔ |  | 0 |  |  | 8
| H形鋼 | SS400 H-244×175×7×11 | 0.6 | ｔ |  | 0 |  |  | 9
| H形鋼 | SS400 H-294×200×8×12 | 5.4 | ｔ |  | 0 |  |  | 10
| H形鋼 | SS400 H-300×150×6.5×9 | 0.1 | ｔ |  | 0 |  |  | 11
| H形鋼 | SS400 H-390×300×10×16 | 1.7 | ｔ |  | 0 |  |  | 12
| H形鋼 | SS400 H-400×200×8×13 | 6.5 | ｔ |  | 0 |  |  | 13
| H形鋼 | SS400 H-450×200×9×14 | 8.9 | ｔ |  | 0 |  |  | 14
| 溝形鋼 | SS400 C-125×65×6×8 | 0.05 | ｔ |  | 0 |  |  | 15
| 溝形鋼 | SS400 C-150×75×6.5×10 | 0.4 | ｔ |  | 0 |  |  | 16
| 溝形鋼 | SS400 C-250×90×9×13 | 1.7 | ｔ |  | 0 |  |  | 17
| 山形鋼 | SS400 L-65×65×6 | 3.2 | ｔ |  | 0 |  | 0 | 18
| 山形鋼 | SS400 L-75×75×6 | 0.1 | ｔ |  | 0 |  |  | 1
| 山形鋼 | SS400 L-100×75×7 | 0.1 | ｔ |  | 0 |  |  | 2
| 軽量ﾘｯﾌﾟ溝形鋼 | SSC400 C-100×50×20×2.3 | 6.7 | ｔ |  | 0 |  |  | 3
| 軽量ﾘｯﾌﾟ溝形鋼 | SSC400 C-100×50×20×3.2 | 1.6 | ｔ |  | 0 |  |  | 4
| 平鋼 | SS400 FB-75×150 | 3.3 | ｔ |  | 0 |  |  | 5
| 切板 | SS400 PL-6 | 0.9 | ｔ |  | 0 |  |  | 6
| 切板 | SS400 PL-9 | 4.3 | ｔ |  | 0 |  |  | 7
| 切板 | SS400 PL-12 | 2 | ｔ |  | 0 |  |  | 8
| 切板 | SS400 PL-16 | 3 | ｔ |  | 0 |  |  | 9
| 切板 | SS400 PL-19 | 0.4 | ｔ |  | 0 |  |  | 10
| 切板 | SS400 PL-22 | 0.03 | ｔ |  | 0 |  |  | 11
| 切板 | SN490C PL-19 | 0.1 | ｔ |  | 0 |  |  | 12
| 切板 | SN490C PL-22 | 1 | ｔ |  | 0 |  |  | 13
| 一般構造用 角形鋼管 | STKR400 □-100×100×3.2 | 3.7 | ｔ |  | 0 |  |  | 14
| 建築構造用 角形鋼管 | BCR295 □-150×150×12 | 0.6 | ｔ |  | 0 |  |  | 15
| 建築構造用 角形鋼管 | BCR295 □-200×200×9 | 2.7 | ｔ |  | 0 |  |  | 16
| 鉄骨ｽｸﾗｯﾌﾟ控除 | H2 | -2.3 | t |  | 0 |  |  | 17
[6 empty] | 0 |  | 0 | 18
| ﾄﾙｼｱ形高力ﾎﾞﾙﾄ | S10T M16 | 0.3 | ｔ |  | 0 |  |  | 1
| ﾄﾙｼｱ形高力ﾎﾞﾙﾄ | S10T M20 | 0.5 | ｔ |  | 0 |  |  | 2
| ﾄﾙｼｱ形高力ﾎﾞﾙﾄ | S10T M22 | 0.4 | ｔ |  | 0 |  |  | 3
| 中ﾎﾞﾙﾄ | M12 L=35 | 2056 | 本 |  | 0 |  |  | 4
| 中ﾎﾞﾙﾄ | M16 L=135 | 316 | 本 |  | 0 |  |  | 5
| ｱﾝｶｰﾎﾞﾙﾄ | SS400 M16 L=400 D,N | 60 | 本 |  | 0 |  |  | 6
| ｱﾝｶｰﾎﾞﾙﾄ | SS400 M20 L=500 D,N | 172 | 本 |  | 0 |  |  | 7
| 工場加工組立 | 母屋数量除く | 61.4 | t |  | 0 |  |  | 8
| 工場溶接費 | 隅肉6mm換算長 | 2408 | ｍ |  | 0 |  |  | 9
| 錆止め塗装 | JIS K5674 工程B種 工場2回塗り | 1637 | ㎡ |  | 0 |  |  | 10
素地ごしらえ共
[6 empty] | 0 |  |  | 11
| 鉄骨運搬費 | 母屋数量含む | 69.3 | t |  | 0 |  |  | 12
| 鉄骨建方費 | 母屋数量除く | 61.4 | t |  | 0 |  |  | 13
| 軽量鉄骨加工組立 | 母屋 中ﾎﾞﾙﾄ締付け共 | 7.9 | t |  | 0 |  |  | 14
| 高力ﾎﾞﾙﾄ本締め | S10T | 3761 | 本 |  | 0 |  |  | 15
JIS型 ﾀｰﾝﾊﾞｯｸﾙ付き
| 既製ﾌﾞﾚｰｽ | M16×L2800程度 現場取付け共 | 4 | 本 |  | 0 |  |  | 16
JIS型 ﾀｰﾝﾊﾞｯｸﾙ付き
| 既製ﾌﾞﾚｰｽ | M20×L2900程度 現場取付け共 | 2 | 本 |  | 0 |  |  | 17
JIS型 ﾀｰﾝﾊﾞｯｸﾙ付き
| 既製ﾌﾞﾚｰｽ | M20×L3000程度 現場取付け共 | 12 | 本 |  | 0 |  | 0 | 18
JIS型 ﾀｰﾝﾊﾞｯｸﾙ付き
| 既製ﾌﾞﾚｰｽ | M20×L3100程度 現場取付け共 | 10 | 本 |  | 0 |  |  | 1
JIS型 ﾀｰﾝﾊﾞｯｸﾙ付き
| 既製ﾌﾞﾚｰｽ | M20×L3600程度 現場取付け共 | 8 | 本 |  | 0 |  |  | 2
JIS型 ﾀｰﾝﾊﾞｯｸﾙ付き
| 既製ﾌﾞﾚｰｽ | M20×L3800程度 現場取付け共 | 12 | 本 |  | 0 |  |  | 3
JIS型 ﾀｰﾝﾊﾞｯｸﾙ付き
| 既製ﾌﾞﾚｰｽ | M20×L4100程度 現場取付け共 | 18 | 本 |  | 0 |  |  | 4
JIS型 ﾀｰﾝﾊﾞｯｸﾙ付き
| 既製ﾌﾞﾚｰｽ | M30×L2700程度 現場取付け共 | 2 | 本 |  | 0 |  |  | 5
JIS型 ﾀｰﾝﾊﾞｯｸﾙ付き
| 既製ﾌﾞﾚｰｽ | M30×L2800程度 現場取付け共 | 8 | 本 |  | 0 |  |  | 6
JIS型 ﾀｰﾝﾊﾞｯｸﾙ付き
| 既製ﾌﾞﾚｰｽ | M30×L3000程度 現場取付け共 | 2 | 本 |  | 0 |  |  | 7
JIS型 ﾀｰﾝﾊﾞｯｸﾙ付き
| 既製ﾌﾞﾚｰｽ | M30×L3200程度 現場取付け共 | 8 | 本 |  | 0 |  |  | 8
JIS型 ﾀｰﾝﾊﾞｯｸﾙ付き
| 既製ﾌﾞﾚｰｽ | M30×L3300程度 現場取付け共 | 4 | 本 |  | 0 |  |  | 9
JIS型 ﾀｰﾝﾊﾞｯｸﾙ付き
| 既製ﾌﾞﾚｰｽ | M30×L3400程度 現場取付け共 | 16 | 本 |  | 0 |  |  | 10
JIS型 ﾀｰﾝﾊﾞｯｸﾙ付き
| 既製ﾌﾞﾚｰｽ | M30×L3600程度 現場取付け共 | 24 | 本 |  | 0 |  |  | 11
JIS型 ﾀｰﾝﾊﾞｯｸﾙ付き
| 既製ﾌﾞﾚｰｽ | M30×L3700程度 現場取付け共 | 4 | 本 |  | 0 |  |  | 12
JIS型 ﾀｰﾝﾊﾞｯｸﾙ付き
| 既製ﾌﾞﾚｰｽ | M30×L3800程度 現場取付け共 | 8 | 本 |  | 0 |  |  | 13
JIS型 ﾀｰﾝﾊﾞｯｸﾙ付き
| 既製ﾌﾞﾚｰｽ | M30×L3900程度 現場取付け共 | 10 | 本 |  | 0 |  |  | 14
JIS型 ﾀｰﾝﾊﾞｯｸﾙ付き
| 既製ﾌﾞﾚｰｽ | M30×L4200程度 現場取付け共 | 2 | 本 |  | 0 |  |  | 15
外壁L
| 胴縁 | C-100×50×2.3 @610 材工共 | 3.9 | ㎡ |  | 0 |  |  | 16
軒天懐内.ｲﾝﾀｰﾎﾝ･通用口ﾊﾟﾈﾙ
| 鉄骨下地 | C-60×30×10×1.6 | 60.4 | ㎡ |  | 0 |  |  | 17
@455 ﾀﾃﾖｺ 材工共
[6 empty] | 0 |  | 0 | 18
| ｱﾝｶｰﾎﾞﾙﾄ埋込手間 | M16 L=400 | 60 | 本 |  | 0 |  |  | 1
| ｱﾝｶｰﾎﾞﾙﾄ埋込手間 | M20 L=500 | 172 | 本 |  | 0 |  |  | 2
| ﾍﾞｰｽ下均しﾓﾙﾀﾙ | A種 130×170 厚30 | 14 | か所 |  | 0 |  |  | 3
| ﾍﾞｰｽ下均しﾓﾙﾀﾙ | A種 150×250 厚30 | 3 | か所 |  | 0 |  |  | 4
| ﾍﾞｰｽ下均しﾓﾙﾀﾙ | A種 155×170 厚30 | 14 | か所 |  | 0 |  |  | 5
| ﾍﾞｰｽ下均しﾓﾙﾀﾙ | A種 200×200 厚30 | 15 | か所 |  | 0 |  |  | 6
| ﾍﾞｰｽ下均しﾓﾙﾀﾙ | A種 200×275 厚30 | 9 | か所 |  | 0 |  |  | 7
| ﾍﾞｰｽ下均しﾓﾙﾀﾙ | A種 350×350 厚30 | 4 | か所 |  | 0 |  |  | 8
| ﾍﾞｰｽ下均しﾓﾙﾀﾙ | A種 400×400 厚30 | 10 | か所 |  | 0 |  |  | 9
| 超音波探傷試験 | 工場 第三者 | 40 | か所 |  | 0 |  |  | 10
| 鉄骨足場 | 吊り棚足場 | 654 | ㎡ |  | 0 |  |  | 11
| 水平養生 |  | 654 | ㎡ |  | 0 |  |  | 12
[6 empty] | 0 |  |  | 13
[6 empty] | 0 |  |  | 14
[6 empty] | 0 |  |  | 15
[6 empty] | 0 |  |  | 16
| 計 | a |  |  |  | 0 |  |  | 17
[6 empty] | 0 |  | 0 | 18
b | 重文展示室天井架台鉄骨 |  |  |  |  | 0 |  |  | 1
[6 empty] | 0 |  |  | 2
| H形鋼 | SS400 H-100×100×6×8 | 1.4 | ｔ |  | 0 |  |  | 3
| H形鋼 | SS400 H-148×100×6×9 | 0.2 | ｔ |  | 0 |  |  | 4
| H形鋼 | SS400 H-150×150×7×10 | 2.2 | ｔ |  | 0 |  |  | 5
| 溝形鋼 | SS400 C-100×50×5×7.5 | 2.1 | ｔ |  | 0 |  |  | 6
| 溝形鋼 | SS400 C-150×75×6.5×10 | 0.1 | ｔ |  | 0 |  |  | 7
| 山形鋼 | SS400 L-65×65×6 | 2.2 | ｔ |  | 0 |  |  | 8
| 山形鋼 | SS400 L-125×75×7 | 0.2 | ｔ |  | 0 |  |  | 9
| 軽量ﾘｯﾌﾟ溝形鋼 | SSC400 C-100×50×20×2.3 | 1.1 | ｔ |  | 0 |  |  | 10
| 切板 | SS400 PL-6 | 0.5 | ｔ |  | 0 |  |  | 11
| 切板 | SS400 PL-9 | 1.7 | ｔ |  | 0 |  |  | 12
| 切板 | SS400 PL-12 | 0.7 | ｔ |  | 0 |  |  | 13
| 切板 | SS400 PL-16 | 0.1 | ｔ |  | 0 |  |  | 14
| 一般構造用 角形鋼管 | STKR400 □-100×100×2.3 | 0.8 | ｔ |  | 0 |  |  | 15
| 一般構造用 角形鋼管 | STKR400 □-100×100×3.2 | 0.4 | ｔ |  | 0 |  |  | 16
| 一般構造用 角形鋼管 | STKR400 □-100×100×6 | 1.4 | ｔ |  | 0 |  |  | 17
| 鉄骨ｽｸﾗｯﾌﾟ控除 | H2 | -0.5 | t |  | 0 |  | 0 | 18
| ﾄﾙｼｱ形高力ﾎﾞﾙﾄ | S10T M16 | 0.3 | ｔ |  | 0 |  |  | 1
| ﾄﾙｼｱ形高力ﾎﾞﾙﾄ | S10T M20 | 0.03 | ｔ |  | 0 |  |  | 2
| 中ﾎﾞﾙﾄ | M12 L=35 | 522 | 本 |  | 0 |  |  | 3
| 中ﾎﾞﾙﾄ | M12 L=130 | 208 | 本 |  | 0 |  |  | 4
| ｱﾝｶｰﾎﾞﾙﾄ | SS400 M12 L=300 D,N | 500 | 本 |  | 0 |  |  | 5
| ｱﾝｶｰﾎﾞﾙﾄ | SS400 M16 L=400 D,N | 10 | 本 |  | 0 |  |  | 6
| ｱﾝｶｰﾎﾞﾙﾄ | SS400 M20 L=500 D,N | 28 | 本 |  | 0 |  |  | 7
| 工場加工組立 |  | 14.6 | t |  | 0 |  |  | 8
| 工場溶接費 | 隅肉6mm換算長 | 394 | ｍ |  | 0 |  |  | 9
| 錆止め塗装 | JIS K5674 工程B種 工場2回塗り | 600 | ㎡ |  | 0 |  |  | 10
素地ごしらえ共
[6 empty] | 0 |  |  | 11
| 鉄骨運搬費 |  | 14.6 | ｔ |  | 0 |  |  | 12
| 鉄骨建方費 |  | 14.6 | ｔ |  | 0 |  |  | 13
| 高力ﾎﾞﾙﾄ本締め | S10T | 1694 | 本 |  | 0 |  |  | 14
JIS型 ﾀｰﾝﾊﾞｯｸﾙ付き
| 既製ﾌﾞﾚｰｽ | M16×L2000程度 現場取付け共 | 2 | 本 |  | 0 |  |  | 15
JIS型 ﾀｰﾝﾊﾞｯｸﾙ付き
| 既製ﾌﾞﾚｰｽ | M16×L2100程度 現場取付け共 | 2 | 本 |  | 0 |  |  | 16
JIS型 ﾀｰﾝﾊﾞｯｸﾙ付き
| 既製ﾌﾞﾚｰｽ | M16×L2200程度 現場取付け共 | 4 | 本 |  | 0 |  |  | 17
JIS型 ﾀｰﾝﾊﾞｯｸﾙ付き
| 既製ﾌﾞﾚｰｽ | M16×L2300程度 現場取付け共 | 4 | 本 |  | 0 |  | 0 | 18
JIS型 ﾀｰﾝﾊﾞｯｸﾙ付き
| 既製ﾌﾞﾚｰｽ | M16×L2400程度 現場取付け共 | 8 | 本 |  | 0 |  |  | 1
JIS型 ﾀｰﾝﾊﾞｯｸﾙ付き
| 既製ﾌﾞﾚｰｽ | M20×L1600程度 現場取付け共 | 4 | 本 |  | 0 |  |  | 2
JIS型 ﾀｰﾝﾊﾞｯｸﾙ付き
| 既製ﾌﾞﾚｰｽ | M20×L2000程度 現場取付け共 | 4 | 本 |  | 0 |  |  | 3
| ｱﾝｶｰﾎﾞﾙﾄ埋込手間 | M12 L=300 | 500 | 本 |  | 0 |  |  | 4
| ｱﾝｶｰﾎﾞﾙﾄ埋込手間 | M16 L=400 | 10 | 本 |  | 0 |  |  | 5
| ｱﾝｶｰﾎﾞﾙﾄ埋込手間 | M20 L=500 | 28 | 本 |  | 0 |  |  | 6
| ﾍﾞｰｽ下均しﾓﾙﾀﾙ | A種 140×180 厚30 | 250 | か所 |  | 0 |  |  | 7
| ﾍﾞｰｽ下均しﾓﾙﾀﾙ | A種 150×250 厚30 | 7 | か所 |  | 0 |  |  | 8
| ﾍﾞｰｽ下均しﾓﾙﾀﾙ | A種 200×250 厚30 | 12 | か所 |  | 0 |  |  | 9
| 超音波探傷試験 | 工場 第三者 | 4 | か所 |  | 0 |  |  | 10
| 鉄骨足場 | 吊り棚足場 | 71.9 | ㎡ |  | 0 |  |  | 11
| 水平養生 |  | 71.9 | ㎡ |  | 0 |  |  | 12
[6 empty] | 0 |  |  | 13
[6 empty] | 0 |  |  | 14
[6 empty] | 0 |  |  | 15
[6 empty] | 0 |  |  | 16
| 計 | b |  |  |  | 0 |  |  | 17
[6 empty] | 0 |  | 0 | 18
c | 2F天井架台鉄骨 |  |  |  |  | 0 |  |  | 1
[6 empty] | 0 |  |  | 2
| H形鋼 | SS400 H-148×100×6×9 | 1.1 | ｔ |  | 0 |  |  | 3
| H形鋼 | SS400 H-150×150×7×10 | 0.8 | ｔ |  | 0 |  |  | 4
| 溝形鋼 | SS400 C-150×75×6.5×10 | 0.2 | ｔ |  | 0 |  |  | 5
| 山形鋼 | SS400 L-65×65×6 | 0.6 | ｔ |  | 0 |  |  | 6
| 山形鋼 | SS400 L-150×100×9 | 0.02 | ｔ |  | 0 |  |  | 7
| 山形鋼 | SS400 L-150×150×12 | 0.7 | ｔ |  | 0 |  |  | 8
| 軽量ﾘｯﾌﾟ溝形鋼 | SSC400 C-100×50×20×3.2 | 0.3 | ｔ |  | 0 |  |  | 9
| 切板 | SS400 PL-6 | 0.1 | ｔ |  | 0 |  |  | 10
| 切板 | SS400 PL-9 | 0.4 | ｔ |  | 0 |  |  | 11
| 切板 | SS400 PL-12 | 0.1 | ｔ |  | 0 |  |  | 12
| 切板 | SS400 PL-16 | 0.2 | ｔ |  | 0 |  |  | 13
| 一般構造用 角形鋼管 | STKR400 □-150×150×4.5 | 1.3 | ｔ |  | 0 |  |  | 14
| 鉄骨ｽｸﾗｯﾌﾟ控除 | H2 | -0.2 | t |  | 0 |  |  | 15
| ﾄﾙｼｱ形高力ﾎﾞﾙﾄ | S10T M16 | 0.1 | ｔ |  | 0 |  |  | 16
| ﾄﾙｼｱ形高力ﾎﾞﾙﾄ | S10T M20 | 0.01 | ｔ |  | 0 |  |  | 17
| 中ﾎﾞﾙﾄ | M12 L=35 | 67 | 本 |  | 0 |  | 0 | 18
| 中ﾎﾞﾙﾄ | M16 L=40 | 33 | 本 |  | 0 |  |  | 1
| 中ﾎﾞﾙﾄ | M16 L=190 | 17 | 本 |  | 0 |  |  | 2
| ｱﾝｶｰﾎﾞﾙﾄ | SS400 M12 L=300 D,N | 96 | 本 |  | 0 |  |  | 3
| ｱﾝｶｰﾎﾞﾙﾄ | SS400 M16 L=400 D,N | 68 | 本 |  | 0 |  |  | 4
| ｱﾝｶｰﾎﾞﾙﾄ | SS400 M20 L=500 D,N | 74 | 本 |  | 0 |  |  | 5
| 工場加工組立 |  | 5.7 | t |  | 0 |  |  | 6
| 工場溶接費 | 隅肉6mm換算長 | 87.8 | ｍ |  | 0 |  |  | 7
| 錆止め塗装 | JIS K5674 工程B種 工場2回塗り | 130 | ㎡ |  | 0 |  |  | 8
素地ごしらえ共
[6 empty] | 0 |  |  | 9
| 鉄骨運搬費 |  | 5.7 | t |  | 0 |  |  | 10
| 鉄骨建方費 |  | 5.7 | t |  | 0 |  |  | 11
| 高力ﾎﾞﾙﾄ本締め | S10T | 453 | 本 |  | 0 |  |  | 12
| ｱﾝｶｰﾎﾞﾙﾄ埋込手間 | M12 L=300 | 96 | 本 |  | 0 |  |  | 13
| ｱﾝｶｰﾎﾞﾙﾄ埋込手間 | M16 L=400 | 68 | 本 |  | 0 |  |  | 14
| ｱﾝｶｰﾎﾞﾙﾄ埋込手間 | M20 L=500 | 74 | 本 |  | 0 |  |  | 15
| ﾍﾞｰｽ下均しﾓﾙﾀﾙ | A種 140×180 厚30 | 28 | か所 |  | 0 |  |  | 16
| ﾍﾞｰｽ下均しﾓﾙﾀﾙ | A種 150×250 厚30 | 10 | か所 |  | 0 |  |  | 17
| ﾍﾞｰｽ下均しﾓﾙﾀﾙ | A種 200×200 厚30 | 10 | か所 |  | 0 |  | 0 | 18
| ﾍﾞｰｽ下均しﾓﾙﾀﾙ | A種 200×250 厚30 | 27 | か所 |  | 0 |  |  | 1
| 鉄骨足場 | 吊り棚足場 | 120 | ㎡ |  | 0 |  |  | 2
| 水平養生 |  | 120 | ㎡ |  | 0 |  |  | 3
[6 empty] | 0 |  |  | 4
[6 empty] | 0 |  |  | 5
[6 empty] | 0 |  |  | 6
[6 empty] | 0 |  |  | 7
[6 empty] | 0 |  |  | 8
[6 empty] | 0 |  |  | 9
[6 empty] | 0 |  |  | 10
[6 empty] | 0 |  |  | 11
[6 empty] | 0 |  |  | 12
[6 empty] | 0 |  |  | 13
[6 empty] | 0 |  |  | 14
[6 empty] | 0 |  |  | 15
[6 empty] | 0 |  |  | 16
| 計 | c |  |  |  | 0 |  |  | 17
[6 empty] | 0 |  | 0 | 18
d | 目隠しﾙｰﾊﾞｰ下地鉄骨 |  |  |  |  | 0 |  |  | 1
[6 empty] | 0 |  |  | 2
| H形鋼 | SS400 H-100×100×6×8 | 0.7 | ｔ |  | 0 |  |  | 3
| H形鋼 | SS400 H-150×150×7×10 | 0.4 | ｔ |  | 0 |  |  | 4
| 軽量ﾘｯﾌﾟ溝形鋼 | SSC400 C-100×50×20×2.3 | 0.04 | ｔ |  | 0 |  |  | 5
| 切板 | SS400 PL-6 | 0.01 | ｔ |  | 0 |  |  | 6
| 切板 | SS400 PL-9 | 0.03 | ｔ |  | 0 |  |  | 7
| 切板 | SS400 PL-16 | 0.02 | ｔ |  | 0 |  |  | 8
| 鉄骨ｽｸﾗｯﾌﾟ控除 | H2 | -0.04 | t |  | 0 |  |  | 9
| 高力ﾎﾞﾙﾄ(亜鉛ﾒｯｷ) | F8T M20 | 0.004 | ｔ |  | 0 |  |  | 10
| 中ﾎﾞﾙﾄ(亜鉛ﾒｯｷ) | M12 L=35 | 16 | 本 |  | 0 |  |  | 11
| ｱﾝｶｰﾎﾞﾙﾄ(亜鉛ﾒｯｷ) | SS400 M20 L=500 D,N | 56 | 本 |  | 0 |  |  | 12
| 工場加工組立 | 胴縁共 | 1.1 | t |  | 0 |  |  | 13
| 工場溶接費 | 隅肉6mm換算長 | 5.5 | ｍ |  | 0 |  |  | 14
HDZT49
| 溶融亜鉛ﾒｯｷ費 | 製作工場～ﾒｯｷ工場間運搬費共 | 1.1 | t |  | 0 |  |  | 15
HDZT77
| 溶融亜鉛ﾒｯｷ費 | 製作工場～ﾒｯｷ工場間運搬費共 | 0.04 | t |  | 0 |  |  | 16
| 鉄骨運搬費 | 胴縁共 | 1.1 | t |  | 0 |  |  | 17
| 鉄骨建方費 | 胴縁共 | 1.1 | t |  | 0 |  | 0 | 18
| 高力ﾎﾞﾙﾄ本締め | F8T | 12 | 本 |  | 0 |  |  | 1
| ｱﾝｶｰﾎﾞﾙﾄ埋込手間 | M20 L=500 | 56 | 本 |  | 0 |  |  | 2
| ﾍﾞｰｽ下均しﾓﾙﾀﾙ | A種 100×150 厚30 | 32 | か所 |  | 0 |  |  | 3
| ﾍﾞｰｽ下均しﾓﾙﾀﾙ | A種 150×250 厚30 | 4 | か所 |  | 0 |  |  | 4
[6 empty] | 0 |  |  | 5
[6 empty] | 0 |  |  | 6
[6 empty] | 0 |  |  | 7
[6 empty] | 0 |  |  | 8
[6 empty] | 0 |  |  | 9
[6 empty] | 0 |  |  | 10
[6 empty] | 0 |  |  | 11
[6 empty] | 0 |  |  | 12
[6 empty] | 0 |  |  | 13
[6 empty] | 0 |  |  | 14
[6 empty] | 0 |  |  | 15
[6 empty] | 0 |  |  | 16
| 計 | d |  |  |  | 0 |  |  | 17
[6 empty] | 0 |  | 0 | 18
e | 耐火被覆 |  |  |  |  | 0 |  |  | 1
[6 empty] | 0 |  |  | 2
| 耐火塗装 | FB-75×150 1時間耐火 | 15.9 | ㎡ |  | 0 |  |  | 3
ｴｱﾚｽｽﾌﾟﾚｰ塗り(屋内仕様)ﾀﾞｰｸｸﾞﾚｰ色
|  | ｴｽｹｰ化研：SKﾀｲｶｺｰﾄ同等品 |  |  |  | 0 |  |  | 4
| 半吹付けﾛｯｸｳｰﾙ | 柱､梁 1時間耐火 厚25 | 596 | ㎡ |  | 0 |  |  | 5
[6 empty] | 0 |  |  | 6
[6 empty] | 0 |  |  | 7
[6 empty] | 0 |  |  | 8
[6 empty] | 0 |  |  | 9
[6 empty] | 0 |  |  | 10
[6 empty] | 0 |  |  | 11
[6 empty] | 0 |  |  | 12
[6 empty] | 0 |  |  | 13
[6 empty] | 0 |  |  | 14
[6 empty] | 0 |  |  | 15
[6 empty] | 0 |  |  | 16
| 計 | e |  |  |  | 0 |  |  | 17
[6 empty] | 0 |  | 0 | 18

## 既成ｺﾝ
| 名 称 | 摘 要 | 数 量 | 単位 | 単 価 | 金 額 | 備 考
8 | 既製ｺﾝｸﾘｰﾄ工事 |  |  |  |  | 0 |  |  | 1
[6 empty] | 0 |  |  | 2
| 【外部】 |  |  |  |  | 0 |  |  | 3
外壁C.G.M
| 押出成形ｾﾒﾝﾄ板 | t=60 横張り ﾌﾗｯﾄﾊﾟﾈﾙ 幅600 B種 | 187 | ㎡ |  | 0 |  |  | 4
ﾉｻﾞﾜ:ｱｽﾛｯｸNeo ﾌﾗｯﾄﾊﾟﾈﾙ
|  | ﾆｭｰｾﾌﾃｨｰ工法同等品 |  |  |  | 0 |  |  | 5
外壁I
| 押出成形ｾﾒﾝﾄ板 | t=60 横張り ﾘﾌﾞﾊﾟﾈﾙ 幅600 B種 | 18.7 | ㎡ |  | 0 |  |  | 6
ﾉｻﾞﾜ:ｱｽﾛｯｸNeo ｽﾄﾗｲﾌﾟﾗｲﾝ
|  | ﾆｭｰｾﾌﾃｨｰ工法同等品 |  |  |  | 0 |  |  | 7
ECP
| 下部定規ｱﾝｸﾞﾙ | L-50×50×6通し | 46.8 | ｍ |  | 0 |  |  | 8
L-50×50×6 L=100 ＠600
|  | 【D0-01.02】 |  |  |  | 0 |  |  | 9
[6 empty] | 0 |  |  | 10
ECP
| 取付金物ｱﾝｸﾞﾙ | L-50×50×6通し | 273 | ｍ |  | 0 |  |  | 11
【D0-01.02】
[6 empty] | 0 |  |  | 12
ECP
| 開口補強ｱﾝｸﾞﾙ | ﾒｰｶｰ仕様による | 62 | ｍ |  | 0 |  |  | 13
[6 empty] | 0 |  |  | 14
[6 empty] | 0 |  |  | 15
[6 empty] | 0 |  |  | 16
| 計 |  |  |  |  | 0 |  |  | 17
[6 empty] | 0 |  | 0 | 18

## 防水
| 名 称 | 摘 要 | 数 量 | 単位 | 単 価 | 金 額 | 備 考
9 | 防水工事 |  |  |  |  | 0 |  |  | 1
[6 empty] | 0 |  |  | 2
| 【外部】 |  |  |  |  | 0 |  |  | 3
防水B
| ｳﾚﾀﾝｺﾞﾑｱｽﾌｧﾙﾄ複合塗膜防水 | 平面 | 185 | ㎡ |  | 0 |  |  | 4
ｴﾌﾜﾝｴﾇ:
|  | ｱｽﾄﾞｯｸｽAXSP M-BP153同等品 |  |  |  | 0 |  |  | 5
防水B
| ｳﾚﾀﾝｺﾞﾑｱｽﾌｧﾙﾄ複合塗膜防水 | 立上り面 | 66.4 | ㎡ |  | 0 |  |  | 6
ｺﾞﾑｱｽﾌｧﾙﾄ系ｼｰﾘﾝｸﾞ共
|  | ｴﾌﾜﾝｴﾇ: |  |  |  | 0 |  |  | 7
ｱｽﾄﾞｯｸｽAXSP M-BP153同等品
[6 empty] | 0 |  |  | 8
設備基礎部
| ｳﾚﾀﾝｺﾞﾑｱｽﾌｧﾙﾄ複合塗膜防水 | 平面 | 19.2 | ㎡ |  | 0 |  |  | 9
ｴﾌﾜﾝｴﾇ:
|  | ｱｽﾄﾞｯｸｽAXSP M-BP153同等品 |  |  |  | 0 |  |  | 10
設備基礎部
| ｳﾚﾀﾝｺﾞﾑｱｽﾌｧﾙﾄ複合塗膜防水 | 立上り面 | 36.4 | ㎡ |  | 0 |  |  | 11
ｺﾞﾑｱｽﾌｧﾙﾄ系ｼｰﾘﾝｸﾞ共
|  | ｴﾌﾜﾝｴﾇ: |  |  |  | 0 |  |  | 12
ｱｽﾄﾞｯｸｽAXSP M-BP153同等品
[6 empty] | 0 |  |  | 13
設備配管取出し口屋根
| ｳﾚﾀﾝｺﾞﾑｱｽﾌｧﾙﾄ複合塗膜防水 | 平面 | 7 | ㎡ |  | 0 |  |  | 14
設備配管取出し口
| ｳﾚﾀﾝｺﾞﾑｱｽﾌｧﾙﾄ複合塗膜防水 | 立上り面 | 5.1 | ㎡ |  | 0 |  |  | 15
ｺﾞﾑｱｽﾌｧﾙﾄ系ｼｰﾘﾝｸﾞ共
|  | ｴﾌﾜﾝｴﾇ: |  |  |  | 0 |  |  | 16
ｱｽﾄﾞｯｸｽAXSP M-BP153同等品
[6 empty] | 0 |  |  | 17
[6 empty] | 0 |  | 0 | 18
| 防水押えｱﾝｸﾞﾙ | ｱﾙﾐ製 | 200 | ｍ |  | 0 |  |  | 1
打継目地
| ｼｰﾘﾝｸﾞ | PS-2 ﾎﾟﾘｳﾚﾀﾝ系 20×10 | 257 | ｍ |  | 0 |  |  | 2
【W-03】
[6 empty] | 0 |  |  | 3
誘発目地
| ｼｰﾘﾝｸﾞ | PS-2 ﾎﾟﾘｳﾚﾀﾝ系 20×10 | 301 | ｍ |  | 0 |  |  | 4
【W-04】
[6 empty] | 0 |  |  | 5
金物周囲
| ｼｰﾘﾝｸﾞ | MS-2 変成ｼﾘｺﾝ系 10×10 | 63.7 | ｍ |  | 0 |  |  | 6
金物周囲
| ｼｰﾘﾝｸﾞ | MS-2 変成ｼﾘｺﾝ系 15×10 | 8.3 | ｍ |  | 0 |  |  | 7
金物周囲
| ｼｰﾘﾝｸﾞ | MS-2 変成ｼﾘｺﾝ系 20×10 | 94.9 | ｍ |  | 0 |  |  | 8
金物周囲
| ｼｰﾘﾝｸﾞ | MS-2 変成ｼﾘｺﾝ系 25×10 | 12.9 | ｍ |  | 0 |  |  | 9
[6 empty] | 0 |  |  | 10
| （建具関連） |  |  |  |  | 0 |  |  | 11
建具周囲
| ｼｰﾘﾝｸﾞ | MS-2 変成ｼﾘｺﾝ系 15×10 | 105 | ｍ |  | 0 |  |  | 12
建具周囲
| ｼｰﾘﾝｸﾞ | MS-2 変成ｼﾘｺﾝ系 20×10 二重 | 103 | ｍ |  | 0 |  |  | 13
[6 empty] | 0 |  |  | 14
[6 empty] | 0 |  |  | 15
[6 empty] | 0 |  |  | 16
[6 empty] | 0 |  |  | 17
[6 empty] | 0 |  | 0 | 18
| 【内部】 |  |  |  |  | 0 |  |  | 1
EVﾋﾟｯﾄ床
| 防水 C | ｹｲ酸質系塗布防水 C-UI 平場 | 11.3 | ㎡ |  | 0 |  |  | 2
EVﾋﾟｯﾄ立上
| 防水 C | ｹｲ酸質系塗布防水 C-UI 立上 | 21.5 | ㎡ |  | 0 |  |  | 3
[6 empty] | 0 |  |  | 4
消火水槽床
| 防水 E | ﾎﾟﾘﾏｰｾﾒﾝﾄ系塗膜防水 平場 | 6.3 | ㎡ |  | 0 |  |  | 5
消火水槽立上
| 防水 E | ﾎﾟﾘﾏｰｾﾒﾝﾄ系塗膜防水 立上 | 14.2 | ㎡ |  | 0 |  |  | 6
[6 empty] | 0 |  |  | 7
ｱﾙﾐﾊﾟﾈﾙ廻り
| ｼｰﾘﾝｸﾞ | MS-2 変成ｼﾘｺﾝ系 20×10 | 11.1 | ｍ |  | 0 |  |  | 8
面台(MPF)廻り
| ｼｰﾘﾝｸﾞ | MS-2 変成ｼﾘｺﾝ系 10×10 | 13.6 | ｍ |  | 0 |  |  | 9
ﾗｲﾆﾝｸﾞ(SUS)廻り
| ｼｰﾘﾝｸﾞ | MS-2 変成ｼﾘｺﾝ系 10×10 | 3.1 | ｍ |  | 0 |  |  | 10
[6 empty] | 0 |  |  | 11
[6 empty] | 0 |  |  | 12
[6 empty] | 0 |  |  | 13
[6 empty] | 0 |  |  | 14
[6 empty] | 0 |  |  | 15
[6 empty] | 0 |  |  | 16
| 計 |  |  |  |  | 0 |  |  | 17
[6 empty] | 0 |  | 0 | 18

## ﾀｲﾙ
| 名 称 | 摘 要 | 数 量 | 単位 | 単 価 | 金 額 | 備 考
10 | ﾀｲﾙ工事 |  |  |  |  | 0 |  |  | 1
[6 empty] | 0 |  |  | 2
| 【内部】 |  |  |  |  | 0 |  |  | 3
客用MWC
| 汚垂ﾀｲﾙ | 2370×600 | 1 | か所 |  | 0 |  |  | 4
TOTO:ﾊｲﾄﾞﾛｾﾗ・ﾌﾛｱPU(薄型)同等
[6 empty] | 0 |  |  | 5
[6 empty] | 0 |  |  | 6
風除室 床
| 床ﾀｲﾙ A | 磁器質 300×600 施釉 | 8.1 | ㎡ |  | 0 |  |  | 7
[6 empty] | 0 |  |  | 8
客用ﾄｲﾚ 壁
| 壁ﾀｲﾙ A | ｸﾗｼｶﾙﾓﾃﾞﾙ 竪張り 接着工法 | 12.5 | ㎡ |  | 0 |  |  | 9
目地無 3面状ﾐｯｸｽ
|  | 虔山 同等 |  |  |  | 0 |  |  | 10
多目的ﾎｰﾙ 壁
| 既存ﾀｲﾙ | ﾎﾞｰﾀﾞｰﾀｲﾙ 装飾ﾀｲﾙ(材支給) | 2.4 | ㎡ |  | 0 |  |  | 11
ﾎﾞｰﾀﾞｰﾀｲﾙ:335×50×12～25
|  | 装飾ﾀｲﾙ:85×50×15 |  |  |  | 0 |  |  | 12
旧美濃陶磁歴史館ｴﾝﾄﾗﾝｽﾛﾋﾞｰ壁面より移設
[6 empty] | 0 |  |  | 13
会計ｶｳﾝﾀｰ腰壁
| ﾀｲﾙ B | 75×68×t12 接着工法 | 3.6 | ㎡ |  | 0 |  |  | 14
Ichimatu nagashikaku同等品
[6 empty] | 0 |  |  | 15
[6 empty] | 0 |  |  | 16
| 計 |  |  |  |  | 0 |  |  | 17
[6 empty] | 0 |  | 0 | 18

## 木
| 名 称 | 摘 要 | 数 量 | 単位 | 単 価 | 金 額 | 備 考
11 | 木工事 |  |  |  |  | 0 |  |  | 1
[6 empty] | 0 |  |  | 2
| 【外部】 |  |  |  |  | 0 |  |  | 3
軒天A
| 杉羽目板張り | t=12+耐水合板t=12 岐阜県産材 | 127 | ㎡ |  | 0 |  |  | 4
[6 empty] | 0 |  |  | 5
[6 empty] | 0 |  |  | 6
[6 empty] | 0 |  |  | 7
[6 empty] | 0 |  |  | 8
[6 empty] | 0 |  |  | 9
[6 empty] | 0 |  |  | 10
[6 empty] | 0 |  |  | 11
[6 empty] | 0 |  |  | 12
[6 empty] | 0 |  |  | 13
[6 empty] | 0 |  |  | 14
[6 empty] | 0 |  |  | 15
[6 empty] | 0 |  |  | 16
[6 empty] | 0 |  |  | 17
[6 empty] | 0 |  | 0 | 18
| 【内部】 |  |  |  |  | 0 |  |  | 1
客用WWC
| 大型化粧鏡木下地 | W1670×H1000×D150【E-13】 | 1 | か所 |  | 0 |  |  | 2
客用MWC
| 大型化粧鏡木下地 | W1850×H1000×D100【E-13】 | 1 | か所 |  | 0 |  |  | 3
[6 empty] | 0 |  |  | 4
| 空調床吹出口 A | W125 ﾌﾛｰﾘﾝｸﾞC同材 | 45.2 | ｍ |  | 0 |  |  | 5
7.5×20 @12.5
|  | 【F-23】 |  |  |  | 0 |  |  | 6
[6 empty] | 0 |  |  | 7
| 木製巾木 | 米栂 t=22 H=60【F-12】 | 108 | ｍ |  | 0 |  |  | 8
[6 empty] | 0 |  |  | 9
| ときはくひろば天井 ② | 岐阜県産杉(準不燃木材)
| 羽目板張り | 105×18・105×12【D0-04】 | 62.3 | ㎡ |  | 0 |  |  | 10
相ｼﾞｬｸﾘ目透かし加工 ﾋﾞｽ跡埋木処理
[6 empty] | 0 |  |  | 11
| ときはくひろば天井 ③ | 岐阜県産杉(準不燃木材)
| ｽﾉｺ張り | 105×12 @190【D0-04】 | 79.4 | ㎡ |  | 0 |  |  | 12
相ｼﾞｬｸﾘ目透かし加工 ﾋﾞｽ跡埋木処理
[6 empty] | 0 |  |  | 13
[6 empty] | 0 |  |  | 14
LB-A
| 照明ﾎﾞｯｸｽ 見切縁 | 米栂 25×125【C-12】 | 12.8 | ｍ |  | 0 |  |  | 15
[6 empty] | 0 |  |  | 16
[6 empty] | 0 |  |  | 17
[6 empty] | 0 |  | 0 | 18
| (合板類) |  |  |  |  | 0 |  |  | 1
床(鋼製床A)
| 構造用合板 | t=15 捨張り【F-06】 | 51.8 | ㎡ |  | 0 |  |  | 2
床(鋼製床B)
| 構造用合板 | t=15 捨張り【F-25】 | 180 | ㎡ |  | 0 |  |  | 3
掲示板A壁
| ﾗﾜﾝ合板 | t=12【W-25】 | 15.1 | ㎡ |  | 0 |  |  | 4
LB-C
| 合板張り | t=5.5【C-13】 | 2.9 | ㎡ |  | 0 |  |  | 5
化粧鏡下
| 耐水合板 | t=18【E-13】 | 4.4 | ㎡ |  | 0 |  |  | 6
ﾗｲﾆﾝｸﾞ壁
| 合板張り | t=12+12【E-07】 | 1 | ㎡ |  | 0 |  |  | 7
[6 empty] | 0 |  |  | 8
ときはくひろば天井 ②・③
| 合板張り | t=12 羽目板･ｽﾉｺ下地 | 168 | ㎡ |  | 0 |  |  | 9
【D0-04】
[6 empty] | 0 |  |  | 10
[6 empty] | 0 |  |  | 11
補助手摺 A
| 補助手摺下地補強合板 | 耐水合板 t=12 | 2 | か所 |  | 0 |  |  | 12
1000×1000 D300 L形(0.51㎡)
|  | 【E-01】 |  |  |  | 0 |  |  | 13
補助手摺 B
| 補助手摺下地補強合板 | 耐水合板 t=12 | 1 | か所 |  | 0 |  |  | 14
900×460(0.41㎡)
|  | 【E-02】 |  |  |  | 0 |  |  | 15
[6 empty] | 0 |  |  | 16
[6 empty] | 0 |  |  | 17
[6 empty] | 0 |  | 0 | 18
| 壁掛洗面器下地補強合板 | 耐水合板 t=12+12【E-14】 | 2.4 | ㎡ |  | 0 |  |  | 1
[6 empty] | 0 |  |  | 2
| 姿見鏡下地合板 | 耐水合板 t=12 | 5 | か所 |  | 0 |  |  | 3
500×1500(0.75㎡)
|  | 【E-05】 |  |  |  | 0 |  |  | 4
[6 empty] | 0 |  |  | 5
| （建具関連） |  |  |  |  | 0 |  |  | 6
建具周囲
| 木額縁 | 25×254程度 米栂 | 7.5 | ｍ |  | 0 |  |  | 7
WD01用
| 木製建具枠 | W3035×H2100 木製 | 1 | か所 |  | 0 |  |  | 8
ﾒﾗﾐﾝ化粧合板張り仕上げ
[6 empty] | 0 |  |  | 9
[6 empty] | 0 |  |  | 10
[6 empty] | 0 |  |  | 11
[6 empty] | 0 |  |  | 12
[6 empty] | 0 |  |  | 13
[6 empty] | 0 |  |  | 14
[6 empty] | 0 |  |  | 15
[6 empty] | 0 |  |  | 16
| 計 |  |  |  |  | 0 |  |  | 17
[6 empty] | 0 |  | 0 | 18

## 屋根及び樋
| 名 称 | 摘 要 | 数 量 | 単位 | 単 価 | 金 額 | 備 考
12 | 屋根及び樋工事 |  |  |  |  | 0 |  |  | 1
[6 empty] | 0 |  |  | 2
| 【外部】 |  |  |  |  | 0 |  |  | 3
| 屋根A | 勾配屋根
| 瓦葺き | いぶし瓦 雪止め瓦1段 千鳥葺き | 758 | ㎡ |  | 0 |  |  | 4
栄四郎瓦:和型 銀いぶし瓦同等品
[6 empty] | 0 |  |  | 5
屋根A
| 瓦下葺き外断熱材 | 接着剤 直結注入工法 | 758 | ㎡ |  | 0 |  |  | 6
ﾎｰﾑ建材:ﾔﾈﾌｷ名人 和型53A同等品
[6 empty] | 0 |  |  | 7
屋根A
| 棟瓦 | 三角冠 棟木 ｽﾃﾝﾚｽねじ | 41.3 | ｍ |  | 0 |  |  | 8
南蛮又はﾓﾙﾀﾙ 棟金具
|  | 防水ｼｰﾄ共 【D0-29】 |  |  |  | 0 |  |  | 9
屋根A
| 軒瓦 | 一文字軒瓦 | 82.6 | ｍ |  | 0 |  |  | 10
栄四郎瓦:軒瓦 洲浜軒瓦同等品
[6 empty] | 0 |  |  | 11
屋根A
| ｹﾗﾊﾞ袖瓦 |  | 36.7 | ｍ |  | 0 |  |  | 12
屋根A
| 雨押え金物 | 流れ方向 屋根同材 平板加工 | 36.7 | ｍ |  | 0 |  |  | 13
ｽﾃ板:屋根同材 平板加工
[6 empty] | 0 |  |  | 14
屋根A
| 軒先面戸板金 |  | 82.6 | ｍ |  | 0 |  |  | 15
[6 empty] | 0 |  |  | 16
[6 empty] | 0 |  |  | 17
[6 empty] | 0 |  | 0 | 18
| 屋根B | 勾配屋根
| 瓦葺き | いぶし瓦 雪止め瓦1段 千鳥葺き | 652 | ㎡ |  | 0 |  |  | 1
栄四郎瓦「和型 銀いぶし瓦」
|  | 同等品 |  |  |  | 0 |  |  | 2
屋根B
| 瓦下葺き外断熱材 | 接着剤 直結注入工法 | 652 | ㎡ |  | 0 |  |  | 3
屋根B
| 硬質木毛ｾﾒﾝﾄ板 | t=25 | 652 | ㎡ |  | 0 |  |  | 4
屋根B
| 棟瓦 | 三角冠 棟木 ｽﾃﾝﾚｽねじ | 4.3 | ｍ |  | 0 |  |  | 5
南蛮又はﾓﾙﾀﾙ 棟金具
|  | 防水ｼｰﾄ共 【D0-29】 |  |  |  | 0 |  |  | 6
屋根B
| 軒瓦 | 一文字軒瓦 | 54.1 | ｍ |  | 0 |  |  | 7
屋根B
| 軒先面戸板金 |  | 54.1 | ｍ |  | 0 |  |  | 8
屋根B
| ｹﾗﾊﾞ袖瓦 | 斜め加工共 | 28.8 | ｍ |  | 0 |  |  | 9
屋根B
| 雨押え金物 | 流れ方向 屋根同材 平板加工 | 28.8 | ｍ |  | 0 |  |  | 10
ｽﾃ板:屋根同材 平板加工
[6 empty] | 0 |  |  | 11
屋根B外壁取合い
| 雨押え板金 | 桁行方向 | 44.1 | ｍ |  | 0 |  |  | 12
雨押え木 割りのし瓦 2段
|  | 南蛮又はﾓﾙﾀﾙ |  |  |  | 0 |  |  | 13
防水ｼｰﾄ共
|  | 【D0-28】 |  |  |  | 0 |  |  | 14
屋根B外壁取合い
| 雨押え板金 | 流れ方向 | 2.8 | ｍ |  | 0 |  |  | 15
雨押え木 割りのし瓦 2段
|  | 南蛮又はﾓﾙﾀﾙ |  |  |  | 0 |  |  | 16
捨谷板金
|  | 【D0-27】 |  |  |  | 0 |  |  | 17
[6 empty] | 0 |  | 0 | 18
屋根C
| 金属屋根 | 定尺横葺き(一文字S@182) | 147 | ㎡ |  | 0 |  |  | 1
ﾌｯ素ｶﾞﾙﾊﾞﾘｳﾑ鋼板t=0.5
|  | 裏貼:ﾎﾟﾘｴﾁﾚﾝﾌｫｰﾑt=2.0 |  |  |  | 0 |  |  | 2
三角ﾊﾞｯｸｱｯﾌﾟ材:押出法ﾎﾟﾘｽﾁﾚﾝﾌｫｰﾑ
|  | 改質ｱｽﾌｧﾙﾄﾙｰﾌｨﾝｸﾞt=1.0 |  |  |  | 0 |  |  | 3
TSAﾀﾙｷ@490:亜鉛ﾒｯｷ鋼板
|  | 元旦ﾋﾞｭｰﾃｨ工業: |  |  |  | 0 |  |  | 4
元旦一文字S@182同等品
|  | 【D0-18】 |  |  |  | 0 |  |  | 5
屋根C
| 硬質木毛ｾﾒﾝﾄ板 | t=25 ﾀﾙｷ落し込み | 147 | ㎡ |  | 0 |  |  | 6
【D0-18】
[6 empty] | 0 |  |  | 7
屋根C
| 棟包み | 屋根同材 平板加工 | 1.5 | ｍ |  | 0 |  |  | 8
下地:亜鉛ﾒｯｷ鋼板t=1.0加工共
|  | 通し吊り子:屋根同材 平板加工 |  |  |  | 0 |  |  | 9
【D0-21】
[6 empty] | 0 |  |  | 10
屋根C
| 軒先唐草 | 亜鉛ﾒｯｷ鋼板t=1.0 加工 | 58.4 | ｍ |  | 0 |  |  | 11
屋根C
| 軒先水切り | H=100 屋根同材 平板加工 | 58.4 | ｍ |  | 0 |  |  | 12
下地補強材t=2.3共
[6 empty] | 0 |  |  | 13
屋根C
| ｹﾗﾊﾞ水切り | H=100 屋根同材 平板加工 | 34.1 | ｍ |  | 0 |  |  | 14
下地補強材t=2.3共
[6 empty] | 0 |  |  | 15
屋根C外壁取合い
| 雨押え板金 | 流れ方向 屋根同材 平板加工 | 1.5 | ｍ |  | 0 |  |  | 16
ｽﾃ板:屋根同材 平板加工
|  | 【D0-23】 |  |  |  | 0 |  |  | 17
[6 empty] | 0 |  | 0 | 18
屋根C外壁取合い
| 雨押え板金 | 桁行方向 屋根同材 平板加工 | 1.4 | ｍ |  | 0 |  |  | 1
下地:亜鉛ﾒｯｷ鋼板t=1.0加工共
|  | 通し吊り子:屋根同材 平板加工 |  |  |  | 0 |  |  | 2
【D0-23】
[6 empty] | 0 |  |  | 3
屋根C
| 雪止め金具(ｱﾝｸﾞﾙ) | @980 鋼板製 ﾌｯ素焼付塗装品 | 58.4 | ｍ |  | 0 |  |  | 4
L-40×40×3は別計上
|  | 【D0-18】 |  |  |  | 0 |  |  | 5
[6 empty] | 0 |  |  | 6
屋根C
| 瓦取合い立上り納め | ﾌｯ素ｶﾞﾙﾊﾞﾘｳﾑ鋼板 t0.5 | 55.2 | ｍ |  | 0 |  |  | 7
屋根C
| 瓦取合い捨て谷納め | ﾌｯ素ｶﾞﾙﾊﾞﾘｳﾑ鋼板 t0.5 | 32.2 | ｍ |  | 0 |  |  | 8
[6 empty] | 0 |  |  | 9
[6 empty] | 0 |  |  | 10
[6 empty] | 0 |  |  | 11
屋根D
| 金属屋根 | 定尺横葺き(一文字S@182) | 115 | ㎡ |  | 0 |  |  | 12
ﾌｯ素ｶﾞﾙﾊﾞﾘｳﾑ鋼板t=0.5
|  | 裏貼:ﾎﾟﾘｴﾁﾚﾝﾌｫｰﾑt=2.0 |  |  |  | 0 |  |  | 13
三角ﾊﾞｯｸｱｯﾌﾟ材:押出法ﾎﾟﾘｽﾁﾚﾝﾌｫｰﾑ
|  | 改質ｱｽﾌｧﾙﾄﾙｰﾌｨﾝｸﾞt=1.0 |  |  |  | 0 |  |  | 14
元旦ﾋﾞｭｰﾃｨ工業:
|  | 元旦一文字S@182同等品 |  |  |  | 0 |  |  | 15
【D0-25】
[6 empty] | 0 |  |  | 16
屋根D
| 軒先唐草+水切り | 屋根同材 平板加工 | 42.3 | ｍ |  | 0 |  |  | 17
【D0-25】
[6 empty] | 0 |  | 0 | 18
屋根D
| ｹﾗﾊﾞ唐草 | 屋根同材 平板加工 | 40.9 | ｍ |  | 0 |  |  | 1
【D0-25】
[6 empty] | 0 |  |  | 2
屋根D
| 軒樋唐草 | ｱﾙﾐ押出型材 | 42.3 | ｍ |  | 0 |  |  | 3
下地:亜鉛ﾒｯｷ鋼板t=1.0加工
|  | 【D0-26】 |  |  |  | 0 |  |  | 4
屋根D
| 瓦取合い立上り納め | ﾌｯ素ｶﾞﾙﾊﾞﾘｳﾑ鋼板 t0.5 | 82.6 | ｍ |  | 0 |  |  | 5
屋根D
| 瓦取合い捨て谷納め | ﾌｯ素ｶﾞﾙﾊﾞﾘｳﾑ鋼板 t0.5 | 37.7 | ｍ |  | 0 |  |  | 6
屋根D
| 棟納め | ﾌｯ素ｶﾞﾙﾊﾞﾘｳﾑ鋼板 t0.5 | 1 | ｍ |  | 0 |  |  | 7
[6 empty] | 0 |  |  | 8
[6 empty] | 0 |  |  | 9
| 軒樋A | ｶﾗｰｶﾞﾙﾊﾞﾘｳﾑ鋼板(既製品) | 14.3 | ｍ |  | 0 |  |  | 10
ﾀﾆﾀﾊｳｼﾞﾝｸﾞｳｪｱ:HACO/H6号同等品
[6 empty] | 0 |  |  | 11
既製品
| 軒樋B | ｶﾗｰｶﾞﾙﾊﾞﾘｳﾑ鋼板製落葉除け蓋付き | 42.3 | ｍ |  | 0 |  |  | 12
元旦ﾋﾞｭｰﾃｨ工業:
|  | 元旦内樋L3同等品 |  |  |  | 0 |  |  | 13
軒樋B
| 落し口 | Φ100 | 5 | か所 |  | 0 |  |  | 14
| 軒樋C | 200×150 ｽﾁｰﾙ防水樋t=1.9 | 57.5 | ｍ |  | 0 |  |  | 15
(ASﾙｰﾌｨﾝｸﾞ共)
|  | 落葉除け蓋付き |  |  |  | 0 |  |  | 16
下地補強板t=1.0
|  | FB-3.0×50@500以下 |  |  |  | 0 |  |  | 17
元旦ﾋﾞｭｰﾃｨ工業:元旦内樋同等品
[6 empty] | 0 |  | 0 | 18
軒樋C
| 落し口 | Φ100 | 9 | か所 |  | 0 |  |  | 1
| ﾙｰﾌﾄﾞﾚﾝ | 横引きﾙｰﾌﾄﾞﾚﾝ鋳鉄製Φ100 | 6 | か所 |  | 0 |  |  | 2
| 中継ﾄﾞﾚﾝ | 鋳鉄製Φ100 | 1 | か所 |  | 0 |  |  | 3
| 竪樋A | ｱﾙﾐ製既製品(ﾌﾞﾗｯｸ)Φ114 | 81.3 | ｍ |  | 0 |  |  | 4
ﾊﾞﾝﾄﾞﾚｽﾀｲﾌﾟ(樋受け金物共)
|  | 井上商事:ｱﾙﾄｲ同等品 |  |  |  | 0 |  |  | 5
| 鎖樋 | SUS製(ﾜｲﾔｰ仕様)60Φ程度 | 24 | ｍ |  | 0 |  |  | 6
瀬尾製作所:筒L同等品
[6 empty] | 0 |  |  | 7
| 横引き配管 | VP100Φ | 15.1 | ｍ |  | 0 |  |  | 8
(取付け金物にて押えｺﾝに固定)
[6 empty] | 0 |  |  | 9
| 竪樋排水管ｶﾊﾞｰ | Φ114用 ｱﾙﾐ製 | 10 | か所 |  | 0 |  |  | 10
井上商事:ｱﾙﾄｲ同等品
|  | 【R-05】 |  |  |  | 0 |  |  | 11
| 竪樋保護管 | SGP150A H=1000 | 4 | か所 |  | 0 |  |  | 12
[6 empty] | 0 |  |  | 13
[6 empty] | 0 |  |  | 14
[6 empty] | 0 |  |  | 15
[6 empty] | 0 |  |  | 16
| 計 |  |  |  |  | 0 |  |  | 17
[6 empty] | 0 |  | 0 | 18

## 金属
| 名 称 | 摘 要 | 数 量 | 単位 | 単 価 | 金 額 | 備 考
13 | 金属工事 |  |  |  |  | 0 |  |  | 1
[6 empty] | 0 |  |  | 2
| 【外部】 |  |  |  |  | 0 |  |  | 3
| 軽量鉄骨天井下地 | 25形(屋外) ふところ1.0ｍ未満 | 127 | ㎡ |  | 0 |  |  | 4
@300 鉄骨面
|  | 耐風圧型 |  |  |  | 0 |  |  | 5
軒天井
| 鉄骨下地 | L-25×25×3 @300 | 68.1 | ㎡ |  | 0 |  |  | 6
軒天
| ｱﾙﾐ水切り | H=55 AL PL-2.0 F-BE【D0-18】 | 51.9 | ｍ |  | 0 |  |  | 7
外壁
| 金属板 | AL PL-2.0【D0-32】 | 1.6 | ㎡ |  | 0 |  |  | 8
軒天
| ｱﾙﾐ見切り | AL FB-5 F-BE W=240【D0-32】 | 11.2 | ｍ |  | 0 |  |  | 9
壁･軒天
| ｱﾙﾐ見切り | AL FB-5 F-BE W=100 | 4.3 | ｍ |  | 0 |  |  | 10
| ｱﾙﾐ笠木 | 既製品 W250 押出型材ﾌﾗｯﾄﾀｲﾌﾟ | 62.5 | ｍ |  | 0 |  |  | 11
指定色焼付塗装
|  | ｴｰﾋﾞｰｼｰ商会:ｱｰｷﾌﾞﾚｲﾄﾞ同等品 |  |  |  | 0 |  |  | 12
【D0-03】
[6 empty] | 0 |  |  | 13
| ｱﾙﾐ笠木出隅ｺｰﾅｰ | 既製品 W250 押出型材ﾌﾗｯﾄﾀｲﾌﾟ | 3 | か所 |  | 0 |  |  | 14
指定色焼付塗装
|  | ｴｰﾋﾞｰｼｰ商会:ｱｰｷﾌﾞﾚｲﾄﾞ同等品 |  |  |  | 0 |  |  | 15
外壁仕上げ切替え部
| ｱﾙﾐ見切り | AL FB-5 F-BE W=240 | 2.7 | ｍ |  | 0 |  |  | 16
| ｱﾙﾐｽﾊﾟﾝﾄﾞﾚﾙ取付け下地 | St L-30×30×3@600 | 6.2 | ㎡ |  | 0 |  |  | 17
+L-40×30×2.3 L=70
|  | 溶融亜鉛ﾒｯｷ処理【D0-11】 |  |  |  | 0 |  | 0 | 18
| ｱﾙﾐﾙｰﾊﾞｰB取付け下地 | L-38×50×2.3@600 | 2.5 | ㎡ |  | 0 |  |  | 1
溶融亜鉛ﾒｯｷ処理
|  | 【D0-11】 |  |  |  | 0 |  |  | 2
屋根
| 軒先･ｹﾗﾊﾞ金物 | ｱﾙﾐ L-100×100×4 F-BE | 92.5 | ｍ |  | 0 |  |  | 3
【D0-18】
[6 empty] | 0 |  |  | 4
| 屋根雪止めｱﾝｸﾞﾙ | L-40×40×3 溶融亜鉛ﾒｯｷ | 58.4 | ｍ |  | 0 |  |  | 5
【D0-18】
[6 empty] | 0 |  |  | 6
ｲﾝﾀｰﾌｫﾝ･ｻｲﾝﾌﾟﾚｰﾄ部
| 取外しﾌﾟﾚｰﾄ | W900×H590 AL PL-2 F-BE | 1 | か所 |  | 0 |  |  | 7
枠:AL PL-3 F-BE W=60
|  | 孔切欠加工共 |  |  |  | 0 |  |  | 8
【D0-05】
[6 empty] | 0 |  |  | 9
通用口ﾊﾟﾈﾙ部
| 取外しﾌﾟﾚｰﾄ | W450×H1750 AL PL-2 F-BE | 1 | か所 |  | 0 |  |  | 10
枠:AL PL-3 F-BE W=60
|  | 孔切欠加工共 |  |  |  | 0 |  |  | 11
【D0-09】
[6 empty] | 0 |  |  | 12
通用口ﾊﾟﾈﾙ部
| 固定ﾌﾟﾚｰﾄ | W450×H650 AL PL-2 F-BE | 1 | か所 |  | 0 |  |  | 13
枠:AL PL-3 F-BE W=60
|  | 孔切欠加工共 |  |  |  | 0 |  |  | 14
【D0-09】
[6 empty] | 0 |  |  | 15
[6 empty] | 0 |  |  | 16
[6 empty] | 0 |  |  | 17
[6 empty] | 0 |  | 0 | 18
ｱﾙﾐﾙｰﾊﾞｰB部内部
| ﾀﾞｸﾄ接続水切り | W3180×H1390×D1050程度 | 1 | か所 |  | 0 |  |  | 1
AL-2.0加工 F-BE
|  | 高さ寸法は2段に変化する |  |  |  | 0 |  |  | 2
水返し:AL-2.0加工 F-BE
|  | ﾀﾞｸﾄ接続L-65×65×6共 |  |  |  | 0 |  |  | 3
鉄骨下地:[-60×30×10×2.3
|  | 【D0-11】 |  |  |  | 0 |  |  | 4
| ﾀﾗｯﾌﾟ | SUS W400×H4800 | 1 | か所 |  | 0 |  |  | 5
安全ｶｺﾞ付き H=1700程度
|  | 【W-29】 |  |  |  | 0 |  |  | 6
| 定礎 | SUSﾌﾟﾚｰﾄ W450×H350程度 | 1 | か所 |  | 0 |  |  | 7
ﾊﾞｲﾌﾞﾚｰｼｮﾝ仕上げ
|  | ｴｯﾁﾝｸﾞ文字 |  |  |  | 0 |  |  | 8
[6 empty] | 0 |  |  | 10
ECP
| 下部水切り | 亜鉛鉄板t1.6加工【D0-01.02】 | 46.8 | ｍ |  | 0 |  |  | 11
ｻｲﾃﾞｨﾝｸﾞ
| 下部水切り | 亜鉛鉄板t1.6加工【D0-30】 | 1.4 | ｍ |  | 0 |  |  | 9
[6 empty] | 0 |  |  | 12
[6 empty] | 0 |  |  | 13
[6 empty] | 0 |  |  | 14
[6 empty] | 0 |  |  | 15
[6 empty] | 0 |  |  | 16
[6 empty] | 0 |  |  | 17
[6 empty] | 0 |  | 0 | 18
[6 empty] | 0 |  |  | 1
| （建具関連） |  |  |  |  | 0 |  |  | 2
ASD-01 建具周囲
| 三方枠C | W1960×H2350×D270 | 1 | か所 |  | 0 |  |  | 3
AL PL-5 F-BE
|  | 【D-04､D0-06】 |  |  |  | 0 |  |  | 4
SS-101 ｼｬｯﾀｰ周囲
| 三方枠 | W3900×H3840 | 1 | か所 |  | 0 |  |  | 5
StPL-1.6 345×25
|  | 【D-04】 |  |  |  | 0 |  |  | 6
SS-101 ｼｬｯﾀｰ周囲
| 一方枠巾木部 | 345×25×H150 | 2 | か所 |  | 0 |  |  | 7
SUSPL-1.5
|  | 【D-04】 |  |  |  | 0 |  |  | 8
ｼｬｯﾀｰ部
| 床見切り | SUS L-50×50×6打込み | 3.9 | ｍ |  | 0 |  |  | 9
[6 empty] | 0 |  |  | 10
[6 empty] | 0 |  |  | 11
[6 empty] | 0 |  |  | 12
[6 empty] | 0 |  |  | 13
[6 empty] | 0 |  |  | 14
[6 empty] | 0 |  |  | 15
[6 empty] | 0 |  |  | 16
[6 empty] | 0 |  |  | 17
[6 empty] | 0 |  | 0 | 18
| 【内部】 |  |  |  |  | 0 |  |  | 1
| 軽量鉄骨壁下地 | 65形 捨張あり(@450) | 1226 | ㎡ |  | 0 |  |  | 2
| 軽量鉄骨壁下地 | 65形 捨張なし(@303) | 17.7 | ㎡ |  | 0 |  |  | 3
| 軽量鉄骨壁下地 | 90形 捨張あり(@450) | 46.7 | ㎡ |  | 0 |  |  | 4
| 軽量鉄骨壁下地 | 100形 捨張あり(@450) | 139 | ㎡ |  | 0 |  |  | 5
[6 empty] | 0 |  |  | 6
| 片壁工法用軽鉄下地 | UL工法 | 611 | ㎡ |  | 0 |  |  | 7
[6 empty] | 0 |  |  | 8
| 軽量鉄骨壁下地開口補強 | 65形 | 538 | ｍ |  | 0 |  |  | 9
| 軽量鉄骨壁下地開口補強 | 90形 | 16.5 | ｍ |  | 0 |  |  | 10
| 軽量鉄骨壁下地開口補強 | 100形 | 1070 | ｍ |  | 0 |  |  | 11
| 軽量鉄骨壁下地開口補強 | 薄型LGS | 125 | ｍ |  | 0 |  |  | 12
[6 empty] | 0 |  |  | 13
| 軽量鉄骨下り壁下地 | H=500 捨張あり | 5.5 | ｍ |  | 0 |  |  | 14
| 軽量鉄骨下り壁下地 | H=800 捨張あり | 1.9 | ｍ |  | 0 |  |  | 15
| 軽量鉄骨下り壁下地 | H=900 捨張あり | 2.1 | ｍ |  | 0 |  |  | 16
| 軽量鉄骨下り壁下地 | H=1200 捨張あり | 7.3 | ｍ |  | 0 |  |  | 17
[6 empty] | 0 |  | 0 | 18
| 軽量鉄骨天井下地 | 19形 捨張なし @225 H≦1.5 | 51 | ㎡ |  | 0 |  |  | 1
| 軽量鉄骨天井下地 | 19形 捨張なし @225 1.5<H≦3.0 | 334 | ㎡ |  | 0 |  |  | 2
| 軽量鉄骨天井下地 | 19形 捨張なし @225 3.0<H≦4.5 | 18 | ㎡ |  | 0 |  |  | 3
| 軽量鉄骨天井下地 | 19形 捨張あり H≦1.5 | 732 | ㎡ |  | 0 |  |  | 4
| 軽量鉄骨天井下地 | 19形 捨張なし H≦1.5 | 45.4 | ㎡ |  | 0 |  |  | 5
| 軽量鉄骨天井下地 | 19形 捨張あり 1.5<H≦3.0 | 551 | ㎡ |  | 0 |  |  | 6
| 軽量鉄骨天井下地 | 19形 捨張なし 1.5<H≦3.0 | 2.4 | ㎡ |  | 0 |  |  | 7
| 軽量鉄骨天井下地 | 19形 捨張あり 3.0<H≦4.5 | 7.4 | ㎡ |  | 0 |  |  | 8
| 軽量鉄骨天井下地 | 19形 捨張あり 1.5<H≦3.0 | 51.8 | ㎡ |  | 0 |  |  | 9
耐震天井(野縁+取付ｸﾘｯﾌﾟ)
|  | 桐井製作所:ｱｼﾞｬｽﾄｿｴﾙ同等 |  |  |  | 0 |  |  | 10
[6 empty] | 0 |  |  | 11
| 天井ｲﾝｻｰﾄ | ｺﾝｸﾘｰﾄ面 | 807 | ㎡ |  | 0 |  |  | 12
| 天井ｲﾝｻｰﾄ | 鉄骨面 | 987 | ㎡ |  | 0 |  |  | 13
[6 empty] | 0 |  |  | 14
| 軽量鉄骨天井下地開口補強 | 19形 | 736 | ｍ |  | 0 |  |  | 15
[6 empty] | 0 |  |  | 16
[6 empty] | 0 |  |  | 17
[6 empty] | 0 |  | 0 | 18
| 床見切A | ｽﾃﾝﾚｽ製 6×12【F-09】 | 21.5 | ｍ |  | 0 |  |  | 1
[6 empty] | 0 |  |  | 2
| 階段ﾉﾝｽﾘｯﾌﾟ | ｽﾃﾝﾚｽ製 W35 ﾀｲﾔ入【F-16】 | 41.7 | ｍ |  | 0 |  |  | 3
[6 empty] | 0 |  |  | 4
[6 empty] | 0 |  |  | 5
消火水槽
| ﾏﾝﾎｰﾙ蓋 | 鋳鉄製 600φ 密閉型 | 1 | か所 |  | 0 |  |  | 6
その他付属金物共
[6 empty] | 0 |  |  | 7
配管ﾋﾟｯﾄ
| 床下点検口 | ｽﾃﾝﾚｽ製 600角 気密･屋内用 | 1 | か所 |  | 0 |  |  | 8
その他付属金物共
[6 empty] | 0 |  |  | 9
FC-A
| ﾌﾛｱｺﾝｾﾝﾄ化粧ﾎﾞｯｸｽ A | 200×200 ｺﾞﾑｼｰﾄ共 | 11 | か所 |  | 0 |  |  | 10
配線取出し口ｷｬｯﾌﾟSUS304t=1.5
|  | 企画展示室【F-25】 |  |  |  | 0 |  |  | 11
FC-B
| ﾌﾛｱｺﾝｾﾝﾄ化粧ﾎﾞｯｸｽ B | 200×200 SUS受枠共 | 10 | か所 |  | 0 |  |  | 12
歴史展示室
|  | ｶﾈｿｳ:ﾌﾛｱﾊｯﾁMSBC-FB200角同等品 |  |  |  | 0 |  |  | 13
【F-26】
[6 empty] | 0 |  |  | 14
FC-C
| ﾌﾛｱｺﾝｾﾝﾄ化粧ﾎﾞｯｸｽ C | 200×200 SUS受枠共 | 2 | か所 |  | 0 |  |  | 15
多目的ﾙｰﾑ
|  | ｶﾈｿｳ:ﾌﾛｱﾊｯﾁMSBC-FB200角同等品 |  |  |  | 0 |  |  | 16
【F-26】
[6 empty] | 0 |  |  | 17
[6 empty] | 0 |  | 0 | 18
区画部
| 区画貫通ﾌﾟﾚｰﾄ | H=200 PL2.3両面 RW充填共 | 6.3 | ｍ |  | 0 |  |  | 1
【F-07】
[6 empty] | 0 |  |  | 2
[6 empty] | 0 |  |  | 3
| ｽﾃﾝﾚｽ巾木 | H=60 PL1.0 HL仕上 | 125 | ｍ |  | 0 |  |  | 4
【F-14】
[6 empty] | 0 |  |  | 5
風除室1 軒先
| ｱﾙﾐﾊﾟﾈﾙ | ｱﾙﾐ製 t=2.0 糸100+265+100 | 2 | ｍ |  | 0 |  |  | 6
A-BE
|  | 【D0-06】 |  |  |  | 0 |  |  | 7
風除室1 軒先(ASD上部)
| ｱﾙﾐﾊﾟﾈﾙ | ｱﾙﾐ製 t=2.0 糸100+265 | 9.1 | ｍ |  | 0 |  |  | 8
A-BE
|  | 【D0-06】 |  |  |  | 0 |  |  | 9
風除室1 壁
| ｱﾙﾐﾊﾟﾈﾙ | ｱﾙﾐ製 t=2.0 A-BE | 7.5 | ㎡ |  | 0 |  |  | 10
【D0-06】
[6 empty] | 0 |  |  | 11
[6 empty] | 0 |  |  | 12
掲示板A 壁
| ｽﾁｰﾙ鋼板 | t=1.0 | 15.1 | ㎡ |  | 0 |  |  | 13
【W-25】【D0-07】
[6 empty] | 0 |  |  | 14
[6 empty] | 0 |  |  | 15
客用通路･受付三方 壁
| 見切縁 | ｽﾁｰﾙ製 FB-6 A-BE | 11.9 | ｍ |  | 0 |  |  | 16
掲示板A壁
| 四周見切 | ｽﾁｰﾙ製 FB-6×40 A-BE | 22.7 | ｍ |  | 0 |  |  | 17
【D0-07】
[6 empty] | 0 |  | 0 | 18
ひろば上部壁
| 見切縁 | ｱﾙﾐ製 t=2.0 A-BE | 8.6 | ｍ |  | 0 |  |  | 1
(A-27図)
[6 empty] | 0 |  |  | 2
歴史展示室
| 下り壁見切 | ｱﾙﾐ製 L-25×25×2 A-BE | 3 | ｍ |  | 0 |  |  | 3
(A-59図)
[6 empty] | 0 |  |  | 4
[6 empty] | 0 |  |  | 5
ときはくひろば
| ﾓﾆﾀｰ用開口枠 | ｽﾁｰﾙ製 FB-4×120 782×387 A-BE | 2 | か所 |  | 0 |  |  | 6
【D0-08】
[6 empty] | 0 |  |  | 7
[6 empty] | 0 |  |  | 8
客用WC
| 一方枠(枠A) | ｽﾁｰﾙ製 PL-1.6 125×25 | 2 | か所 |  | 0 |  |  | 9
H2700
|  | 【D-04】 |  |  |  | 0 |  |  | 10
客用WC
| 三方枠(枠A) | ｽﾁｰﾙ製 PL-1.6 125×25 | 2 | か所 |  | 0 |  |  | 11
W900×H2100
|  | 【D-04】 |  |  |  | 0 |  |  | 12
給湯室
| 三方枠(枠A) | ｽﾁｰﾙ製 PL-1.6 135×25 | 1 | か所 |  | 0 |  |  | 13
W900×H2100
|  | 【D-04】 |  |  |  | 0 |  |  | 14
ﾛｯｶｰ室
| 三方枠(枠B) | ｽﾁｰﾙ製 PL-1.6 135×3.2 | 1 | か所 |  | 0 |  |  | 15
W900×H2100
|  | 【D-04】 |  |  |  | 0 |  |  | 16
風除室1
| 一方枠(枠C) | AL PL5×310 H2350 | 2 | か所 |  | 0 |  |  | 17
F-BE仕上げ
|  | 【D-04】 |  |  |  | 0 |  | 0 | 18
ときはくひろば
| ｱﾙﾐｶﾞﾗﾘ | W738×H2940 | 2 | か所 |  | 0 |  |  | 1
ﾙｰﾊﾞｰ:AL-20×20×1.5 A-BE @40
|  | ALｴｷｽﾊﾟﾝﾄﾞﾒﾀﾙ t=0.8(黒色) |  |  |  | 0 |  |  | 2
下地:AL-30×15×1.5 A-BE
|  | 枠:AL PL-6 W=95 A-BE |  |  |  | 0 |  |  | 3
【D0-17】
[6 empty] | 0 |  |  | 4
| 天井廻り縁 | 塩ﾋﾞ製 | 876 | ｍ |  | 0 |  |  | 5
| 天井点検口 | ｱﾙﾐ製 450□ 目地ﾀｲﾌﾟ | 80 | か所 |  | 0 |  |  | 6
| 天井点検口 | ｱﾙﾐ製 600□ 目地ﾀｲﾌﾟ | 2 | か所 |  | 0 |  |  | 7
[6 empty] | 0 |  |  | 8
| 補助手摺 A | ｽﾃﾝﾚｽ製 樹脂被覆ﾀｲﾌﾟ 34φ L形 | 2 | か所 |  | 0 |  |  | 9
LGS付 その他付属金物共
|  | 【E-01】 |  |  |  | 0 |  |  | 10
| 補助手摺 B | ｽﾃﾝﾚｽ製 樹脂被覆ﾀｲﾌﾟ 34φ | 1 | か所 |  | 0 |  |  | 11
小便器用
|  | LGS付 その他付属金物共【E-02】 |  |  |  | 0 |  |  | 12
[6 empty] | 0 |  |  | 13
客用WC
| 補助手摺 E | ｽﾃﾝﾚｽ製 樹脂被覆ﾀｲﾌﾟ 34φ | 2 | か所 |  | 0 |  |  | 14
洗面ｶｳﾝﾀｰ用
|  | その他付属金物共【E-13】 |  |  |  | 0 |  |  | 15
[6 empty] | 0 |  |  | 16
| 壁付手摺 | RC付 軟質ﾋﾞﾆﾊﾝ ﾌﾞﾗｹｯﾄ共 | 30.7 | ｍ |  | 0 |  |  | 17
その他付属金物共
|  | ｺｰﾅ､ｴﾝﾄﾞ役物共【E-12】 |  |  |  | 0 |  | 0 | 18
| 壁付手摺 | LGS付 軟質ﾋﾞﾆﾊﾝ40φ ﾌﾞﾗｹｯﾄ共 | 1.7 | ｍ |  | 0 |  |  | 1
その他付属金物共
|  | ｺｰﾅ､ｴﾝﾄﾞ役物共【E-12】 |  |  |  | 0 |  |  | 2
[6 empty] | 0 |  |  | 3
[6 empty] | 0 |  |  | 4
風除室1
| 排水目皿 | 黄銅製ｸﾛﾑﾒｯｷ 80φ【E-18】 | 1 | か所 |  | 0 |  |  | 5
[6 empty] | 0 |  |  | 6
| ｻｲﾝ取付用補強 | ｽﾁｰﾙ製 PL-1.6 600×600 | 5 | か所 |  | 0 |  |  | 7
[6 empty] | 0 |  |  | 8
SK
| ﾗｲﾆﾝｸﾞ天板 | ｽﾃﾝﾚｽ製 t=1.5加工 W=150 | 2 | ｍ |  | 0 |  |  | 9
【E-06】
[6 empty] | 0 |  |  | 10
流し台
| ﾗｲﾆﾝｸﾞ天板 | ｽﾃﾝﾚｽ製 t=1.5加工 W=150 | 1.1 | ｍ |  | 0 |  |  | 11
【E-08】
[6 empty] | 0 |  |  | 12
[6 empty] | 0 |  |  | 13
| ｺｰﾅｰｶﾞｰﾄﾞ A | ｱﾙﾐ製 既製品【W-18】 | 56.5 | ｍ |  | 0 |  |  | 14
| ｺｰﾅｰｶﾞｰﾄﾞ B | ｱﾙﾐ製 25×25 焼付塗装【W-19】 | 16.2 | ｍ |  | 0 |  |  | 15
[6 empty] | 0 |  |  | 16
BLA
| ﾌﾞﾗｲﾝﾄﾞﾎﾞｯｸｽ A | ｽﾁｰﾙ製 PL-1.6 120×160 A-BE | 9.1 | ｍ |  | 0 |  |  | 17
吊ﾎﾞﾙﾄ @900 下地補強:FB-30×3
|  | 【C-04】 |  |  |  | 0 |  | 0 | 18
BLA
| ｶｰﾃﾝﾎﾞｯｸｽ A | ｽﾁｰﾙ製 PL-1.6 180×160 A-BE | 4.2 | ｍ |  | 0 |  |  | 1
吊ﾎﾞﾙﾄ @900 下地補強:FB-30×3
|  | 【C-04】 |  |  |  | 0 |  |  | 2
BLC
| ﾌﾞﾗｲﾝﾄﾞﾎﾞｯｸｽ C | ｽﾁｰﾙ製 PL-1.6 150×100 A-BE | 14.8 | ｍ |  | 0 |  |  | 3
下地補強:FB-30×3 @900
|  | 【C-06】 |  |  |  | 0 |  |  | 4
BLD
| ﾌﾞﾗｲﾝﾄﾞﾎﾞｯｸｽ D | ｽﾁｰﾙ製 PL-2.3 150×100 A-BE | 2 | ｍ |  | 0 |  |  | 5
下地補強:FB-30×3 @900
|  | 【C-07】 |  |  |  | 0 |  |  | 6
[6 empty] | 0 |  |  | 7
ANB
| 暗幕ﾎﾞｯｸｽ B | ｽﾁｰﾙ製 PL-1.6 180×160 A-BE | 11.1 | ｍ |  | 0 |  |  | 8
吊ﾎﾞﾙﾄ @900 下地補強:FB-30×3
|  | 【C-08】 |  |  |  | 0 |  |  | 9
[6 empty] | 0 |  |  | 10
SCA
| ｽｸﾘｰﾝﾎﾞｯｸｽ A | ｽﾁｰﾙ製 PL-1.6 200×200 L形 A-BE | 15.5 | ｍ |  | 0 |  |  | 11
下地補強:L-40×40×3 @900 L200
|  | 【C-09】 |  |  |  | 0 |  |  | 12
SCB
| ｽｸﾘｰﾝﾎﾞｯｸｽ B | ｽﾁｰﾙ製 PL-1.6 200×200 ｺ形 A-BE | 3 | ｍ |  | 0 |  |  | 13
吊ﾎﾞﾙﾄ @900 下地補強:FB-30×3
|  | 【C-10】 |  |  |  | 0 |  |  | 14
[6 empty] | 0 |  |  | 15
LB-A
| 照明ﾎﾞｯｸｽ A | ｽﾁｰﾙ製 PL-1.6 350×115 糸573 | 12.8 | ｍ |  | 0 |  |  | 16
A-BE【C-11】
[6 empty] | 0 |  |  | 17
[6 empty] | 0 |  | 0 | 18
LB-B
| 照明ﾎﾞｯｸｽ B | ｽﾁｰﾙ製 PL-1.6 200×225 A-BE | 19.9 | ｍ |  | 0 |  |  | 1
下地補強:L-40×40×3 @900内外
|  | L-30×30×3 @450内外 |  |  |  | 0 |  |  | 2
【C-12】
[6 empty] | 0 |  |  | 3
LB-C(自動扉部)
| 照明ﾎﾞｯｸｽ C1 | ｽﾁｰﾙ製 PL-1.6 430×150 A-BE | 1.2 | ｍ |  | 0 |  |  | 4
下地補強:L-30×30×3 ﾌﾞﾗｹｯﾄ共
|  | 合板は別計上【C-13】 |  |  |  | 0 |  |  | 5
LB-C(ｶﾞﾗｽｽｸﾘｰﾝ+ｼｬｯﾀｰ)
| 照明ﾎﾞｯｸｽ C2 | ｽﾁｰﾙ製 PL-1.6 284×150 A-BE | 7.9 | ｍ |  | 0 |  |  | 6
下地補強:L-30×30×3 ﾌﾞﾗｹｯﾄ共
|  | 合板は別計上【C-13】 |  |  |  | 0 |  |  | 7
LB-C(ｼｬｯﾀｰ部)
| 照明ﾎﾞｯｸｽ C3 | ｽﾁｰﾙ製 PL-1.6 493×150 A-BE | 3 | ｍ |  | 0 |  |  | 8
下地補強:L-30×30×3 ﾌﾞﾗｹｯﾄ共
|  | 合板は別計上【C-13】 |  |  |  | 0 |  |  | 9
LB-C
| 照明ﾎﾞｯｸｽ C4 | ｽﾁｰﾙ製 PL-1.6 200×150 A-BE | 2.1 | ｍ |  | 0 |  |  | 10
下地補強:L-30×30×3 ﾌﾞﾗｹｯﾄ共
|  | 合板は別計上【C-13】 |  |  |  | 0 |  |  | 11
LB-D
| 照明ﾎﾞｯｸｽ D | ｽﾁｰﾙ製 PL-1.6 180×220 L形 A-BE | 3.9 | ｍ |  | 0 |  |  | 12
吊ﾎﾞﾙﾄ @900 下地補強:FB-30×3
|  | 天井見切縁共 |  |  |  | 0 |  |  | 13
【C-14】
[6 empty] | 0 |  |  | 14
LB-E
| 照明ﾎﾞｯｸｽ E | ｽﾁｰﾙ製 PL1.6 300×310 A-BE | 36.7 | ｍ |  | 0 |  |  | 15
下地補強:L-40×40×3 @900内外
|  | L-30×30×3 @450内外 |  |  |  | 0 |  |  | 16
天井見切縁共
|  | 【C-18】 |  |  |  | 0 |  |  | 17
[6 empty] | 0 |  | 0 | 18
歴史展示室
| ﾌﾟﾛｼﾞｪｸﾀｰﾎﾞｯｸｽ | ｽﾁｰﾙ製 PL1.6 600×850 H350 A-BE | 7 | か所 |  | 0 |  |  | 1
下地補強:L-30×30×3 @450内外
|  | :L-40×40×3 @900内外 L200 |  |  |  | 0 |  |  | 2
天井見切縁共
|  | 【C-17】 |  |  |  | 0 |  |  | 3
[6 empty] | 0 |  |  | 4
LB-B部
| ｱﾙﾐ見切 | 既製品 A-BE【C-13】 | 19.9 | ｍ |  | 0 |  |  | 5
[6 empty] | 0 |  |  | 6
2F 空調機械室1
| ﾀﾗｯﾌﾟ | ｽﾃﾝﾚｽ製 400×200 H3890 | 1 | か所 |  | 0 |  |  | 7
頂部ﾌｯｸ付 取付ﾌﾞﾗｹｯﾄ共
|  | 安全ｶｺﾞ付き H=2250程度 |  |  |  | 0 |  |  | 8
【W-26､29】
[6 empty] | 0 |  |  | 9
配管ﾋﾟｯﾄ
| 点検ﾀﾗｯﾌﾟ | ｽﾃﾝﾚｽ製 22φ 400×200打込 | 4 | か所 |  | 0 |  |  | 10
【E-16】
[6 empty] | 0 |  |  | 11
人通口上部
| 手掛打込手摺 | ｽﾃﾝﾚｽ製 22φ W400【F-24】 | 4 | か所 |  | 0 |  |  | 12
[6 empty] | 0 |  |  | 13
空調機械室1
| 踊場 | CPL4.5 800×800 下地鉄骨共 | 1 | か所 |  | 0 |  |  | 14
空調機械室1
| 踊場手摺 | ｽﾁｰﾙ製 L(800+800)×H1100 | 1 | か所 |  | 0 |  |  | 15
手摺:25A 支柱:25A @1000
|  | 横桟:16φ 2φ ﾌﾞﾗｹｯﾄ共 |  |  |  | 0 |  |  | 16
(A031図)
[6 empty] | 0 |  |  | 17
| 姿見鏡枠 | ｽﾃﾝﾚｽ製 L-5×5【E-05】 | 20 | ｍ |  | 0 |  | 0 | 18
[6 empty] | 0 |  |  | 1
| EV吊元ﾌｯｸ | 40kN【C-16】 | 7 | か所 |  | 0 |  |  | 2
| EV吊元ﾌｯｸ | 9.8kN【C-16】 | 2 | か所 |  | 0 |  |  | 3
[6 empty] | 0 |  |  | 4
EVｼｬﾌﾄ
| ﾏｼﾝﾋﾞｰﾑ受用補助材 | L1500 L-100×100×10 埋込 | 2 | か所 |  | 0 |  |  | 5
(A100図)
[6 empty] | 0 |  |  | 6
[6 empty] | 0 |  |  | 7
| 消火器ﾎﾞｯｸｽ用耐火ﾌﾞﾗｹｯﾄ | 全埋込用【W-22】 | 4 | か所 |  | 0 |  |  | 8
[6 empty] | 0 |  |  | 9
| ﾌﾞﾗｹｯﾄ取付補強材 | C-60×30×10×2.3 2段 | 16.7 | ｍ |  | 0 |  |  | 10
【E-02～04】【E-06】
[6 empty] | 0 |  |  | 11
[6 empty] | 0 |  |  | 12
| ﾌﾞﾗｹｯﾄ取付 | PL-3.2×32 @300 L350 | 12.3 | ｍ |  | 0 |  |  | 13
【E-03・04・06】
[6 empty] | 0 |  |  | 14
小便器
| ﾌﾞﾗｹｯﾄ取付 | PL-3.2×32 @300(W200×H400) | 3.3 | ｍ |  | 0 |  |  | 15
【E-02】
[6 empty] | 0 |  |  | 16
手洗
| ﾌﾞﾗｹｯﾄ取付 | PL-3.2×32 @300(W150×H400) | 1.1 | ｍ |  | 0 |  |  | 17
【E-07】
[6 empty] | 0 |  | 0 | 18
[6 empty] | 0 |  |  | 1
[6 empty] | 0 |  |  | 2
重文展示室
| 展示棚用下地補強 | H3000 C-65×30×10×2.3 | 2 | か所 |  | 0 |  |  | 3
[6 empty] | 0 |  |  | 4
歴史展示
| LGS内下地補強 | H3000 C-100×50×20×2.3 @1365 | 26 | か所 |  | 0 |  |  | 5
[6 empty] | 0 |  |  | 6
[6 empty] | 0 |  |  | 7
ときはくひろば
| ﾓﾆﾀｰ用開口補強 | H3000 C-100×50×20×2.3 | 4 | か所 |  | 0 |  |  | 8
【D0-08】
[6 empty] | 0 |  |  | 9
[6 empty] | 0 |  |  | 10
| （建具関連） |  |  |  |  | 0 |  |  | 11
ASD-01用
| ｴﾝｼﾞﾝ装置点検扉 | 3600×450 stPL-1.6 A-BE | 2 | か所 |  | 0 |  |  | 12
【D0-06】
[6 empty] | 0 |  |  | 13
SSD-01用
| ｴﾝｼﾞﾝ装置点検扉 | 2380×400×500 StPL-1.6A-BE | 1 | か所 |  | 0 |  |  | 14
L型開き式
[6 empty] | 0 |  |  | 15
SSD-01 建具周囲
| 三方枠B | W1190×H2990×D240 | 1 | か所 |  | 0 |  |  | 16
St1.6t【D-04】
[6 empty] | 0 |  |  | 17
[6 empty] | 0 |  | 0 | 18
ASD-01 建具周囲
| 三方枠C | W1960×H2350×D230 | 1 | か所 |  | 0 |  |  | 1
AL PL-2 A-BE
|  | 【D-04､D0-06】 |  |  |  | 0 |  |  | 2
SS-01 ｼｬｯﾀｰ周囲
| 三方枠 | W3700×H3890 | 1 | か所 |  | 0 |  |  | 3
StPL-1.6 325×25
|  | 【D-04】 |  |  |  | 0 |  |  | 4
[6 empty] | 0 |  |  | 5
| ﾄﾞｱｶﾞｰﾄﾞ | W920×H750 | 4 | か所 |  | 0 |  |  | 6
笠木:SUS1.5tDP-3 10×20角出し
|  | 巾木:SUS PL-9 DP-3 |  |  |  | 0 |  |  | 7
その他付属金物共
|  | 【D-13】 |  |  |  | 0 |  |  | 8
[6 empty] | 0 |  |  | 9
[6 empty] | 0 |  |  | 10
[6 empty] | 0 |  |  | 11
[6 empty] | 0 |  |  | 12
[6 empty] | 0 |  |  | 13
[6 empty] | 0 |  |  | 14
[6 empty] | 0 |  |  | 15
[6 empty] | 0 |  |  | 16
| 計 |  |  |  |  | 0 |  |  | 17
[6 empty] | 0 |  | 0 | 18

## 左官
| 名 称 | 摘 要 | 数 量 | 単位 | 単 価 | 金 額 | 備 考
14 | 左官工事 |  |  |  |  | 0 |  |  | 1
[6 empty] | 0 |  |  | 2
| 【外部】 |  |  |  |  | 0 |  |  | 3
屋根
| ｺﾝｸﾘｰﾄ直均し仕上げ | 金ごて 防水下地 | 203 | ㎡ |  | 0 |  |  | 4
設備基礎
| ｺﾝｸﾘｰﾄ直均し仕上げ | 金ごて 防水下地 | 19.2 | ㎡ |  | 0 |  |  | 5
設備配管取出し口屋根
| ｺﾝｸﾘｰﾄ直均し仕上げ | 金ごて 防水下地 | 7 | ㎡ |  | 0 |  |  | 6
屋根D
| ﾓﾙﾀﾙ塗り | 木ごて 金属屋根下地 厚15程度 | 115 | ㎡ |  | 0 |  |  | 7
| 防水入隅処理 | ﾓﾙﾀﾙ | 200 | ｍ |  | 0 |  |  | 8
外壁F
| 複層仕上塗材 | ｺﾝｸﾘｰﾄ面 上塗材ﾌｯ素系 | 155 | ㎡ |  | 0 |  |  | 9
下地調整共
|  | ｴｽｹｰ化研:ﾚﾅｷｬｽﾄ同等品 |  |  |  | 0 |  |  | 10
天井
| 複層仕上塗材 | ｺﾝｸﾘｰﾄ面 上塗材ﾌｯ素系 | 1.6 | ㎡ |  | 0 |  |  | 11
ｴｽｹｰ化研:ﾚﾅｷｬｽﾄ同等品
[6 empty] | 0 |  |  | 12
壁
| 着色ｶﾗｰｸﾘｱｰ | ｺﾝｸﾘｰﾄ面 水性浸透型吸水防止剤 | 210 | ㎡ |  | 0 |  |  | 13
超耐久･低汚染水性ﾌｯ素樹脂
|  | ｶﾗｰｸﾘｱ工法 下地調整共 |  |  |  | 0 |  |  | 14
ｴｽｹｰ化研:ｾﾗﾐｸﾘｰﾄF工法ｶﾗｰｸﾘｱ同等
[6 empty] | 0 |  |  | 15
軒天
| 着色ｶﾗｰｸﾘｱｰ | ｺﾝｸﾘｰﾄ面 水性浸透型吸水防止剤 | 75.6 | ㎡ |  | 0 |  |  | 16
超耐久･低汚染水性ﾌｯ素樹脂
|  | ｶﾗｰｸﾘｱ工法 |  |  |  | 0 |  |  | 17
ｴｽｹｰ化研:ｾﾗﾐｸﾘｰﾄF工法ｶﾗｰｸﾘｱ同等
[6 empty] | 0 |  | 0 | 18
壁
| 撥水剤 | ｺﾝｸﾘｰﾄ面 水性浸透型吸水防止剤 | 0.9 | ㎡ |  | 0 |  |  | 1
超耐久･低汚染水性ﾌｯ素樹脂
|  | ｸﾘｱ工法 下地調整共 |  |  |  | 0 |  |  | 2
ｴｽｹｰ化研:ｾﾗﾐｸﾘｰﾄF工法同等
[6 empty] | 0 |  |  | 3
軒天
| 撥水剤 | ｺﾝｸﾘｰﾄ面 水性浸透型吸水防止剤 | 1.6 | ㎡ |  | 0 |  |  | 4
超耐久･低汚染水性ﾌｯ素樹脂
|  | ｸﾘｱ工法 |  |  |  | 0 |  |  | 5
ｴｽｹｰ化研:ｾﾗﾐｸﾘｰﾄF工法同等
[6 empty] | 0 |  |  | 6
外壁B.D.K
| 外装薄塗材E | ｺﾝｸﾘｰﾄ面 吹付仕上 ｼﾞｭﾗｸ調 | 350 | ㎡ |  | 0 |  |  | 7
下地調整共
|  | ｱｲｶ工業:ｼﾞｮﾘﾊﾟｯﾄJP-100ｼﾞｭﾗｸ同等品 |  |  |  | 0 |  |  | 8
軒天
| 外装薄塗材E | ｺﾝｸﾘｰﾄ面 吹付仕上 ｼﾞｭﾗｸ調 | 3.9 | ㎡ |  | 0 |  |  | 9
ｱｲｶ工業:
|  | ｼﾞｮﾘﾊﾟｯﾄJP-100ｼﾞｭﾗｸ同等品 |  |  |  | 0 |  |  | 10
壁 塗装E
| ｻﾝﾄﾞｾﾗﾐｯｸ調装飾仕上塗材 | ｺﾝｸﾘｰﾄ面 2色仕上 | 536 | ㎡ |  | 0 |  |  | 11
上塗材:超低汚染ｸﾘﾔｰ 下地調整共
|  | ｴｽｹｰ化研: |  |  |  | 0 |  |  | 12
ｻﾝﾄﾞｴﾚｶﾞﾝﾃ ﾌﾗﾜｰﾄﾗﾊﾞｰﾁﾝ2色同等品
[6 empty] | 0 |  |  | 13
| （建具関連） |  |  |  |  | 0 |  |  | 14
| 建具周囲防水ﾓﾙﾀﾙ充填 | 外部建具 | 207 | ｍ |  | 0 |  |  | 15
[6 empty] | 0 |  |  | 16
[6 empty] | 0 |  |  | 17
[6 empty] | 0 |  | 0 | 18
| 【内部】 |  |  |  |  | 0 |  |  | 1
配管ﾋﾟｯﾄ床
| ｺﾝｸﾘｰﾄ直均仕上 | 直均し | 131 | ㎡ |  | 0 |  |  | 2
機械室基礎天端
| ｺﾝｸﾘｰﾄ直均仕上 | 直均し | 32.3 | ㎡ |  | 0 |  |  | 3
[6 empty] | 0 |  |  | 4
EVﾋﾟｯﾄ・消火水槽床
| ｺﾝｸﾘｰﾄ直均し仕上げ | 金ごて 防水下地 | 17.6 | ㎡ |  | 0 |  |  | 5
床
| ｺﾝｸﾘｰﾄ直均し仕上げ | 金ごて 塗床･防塵下地 | 884 | ㎡ |  | 0 |  |  | 6
床
| ｺﾝｸﾘｰﾄ直均し仕上げ | 金ごて 張物下地 | 471 | ㎡ |  | 0 |  |  | 7
床
| ｺﾝｸﾘｰﾄ直均し仕上げ | 金ごて 張物下地(ﾀｲﾙｶｰﾍﾟｯﾄ) | 13.7 | ㎡ |  | 0 |  |  | 8
床
| ｺﾝｸﾘｰﾄ直均し仕上げ | 金ごて FAﾌﾛｱｰ・鋼製床下地 | 59 | ㎡ |  | 0 |  |  | 9
[6 empty] | 0 |  |  | 10
床
| ﾓﾙﾀﾙ塗り | 張物下地 | 218 | ㎡ |  | 0 |  |  | 11
踊場床
| ﾓﾙﾀﾙ塗り | 張物下地 | 16.8 | ㎡ |  | 0 |  |  | 12
踏面ケ込
| ﾓﾙﾀﾙ塗り | 張物下地(FS-A) | 16.9 | ㎡ |  | 0 |  |  | 13
多目的ﾎｰﾙ床
| ﾓﾙﾀﾙ塗り | ﾌﾛｰﾘﾝｸﾞB下地 | 347 | ㎡ |  | 0 |  |  | 14
客用MWC
| ﾓﾙﾀﾙ塗り | 300×600ﾀｲﾙ下地 | 8.1 | ㎡ |  | 0 |  |  | 15
客用MWC
| ﾓﾙﾀﾙ塗り | 汚垂ﾀｲﾙ下地 | 1.6 | ㎡ |  | 0 |  |  | 16
[6 empty] | 0 |  |  | 17
[6 empty] | 0 |  | 0 | 18
靴拭ﾏｯﾄ下
| 防水ﾓﾙﾀﾙ |  | 6.1 | ㎡ |  | 0 |  |  | 1
SAD01廻り
| 収蔵庫扉据付ﾓﾙﾀﾙ |  | 1.1 | ㎡ |  | 0 |  |  | 2
[6 empty] | 0 |  |  | 3
| 無収縮ﾓﾙﾀﾙ充填 | 50×25【F-09】 | 16.5 | ｍ |  | 0 |  |  | 4
[6 empty] | 0 |  |  | 5
ﾄﾗｯｸﾔｰﾄﾞ壁
| 撥水剤 | 打放し面 下地調整共 | 3.2 | ㎡ |  | 0 |  |  | 6
超耐久､低汚染水性ﾌｯ素樹脂ｸﾘｱ工法
|  | ｴｽｹｰ化研:ｾﾗﾐｸﾘｰﾄF工法ｸﾘﾔｰ仕上 |  |  |  | 0 |  |  | 7
同等品
[6 empty] | 0 |  |  | 8
[6 empty] | 0 |  |  | 9
ときはくひろば上部壁
| 土壁 A | 左官荒土壁 t=20 ﾜﾗｽｻ引摺 | 29.9 | ㎡ |  | 0 |  |  | 10
蒼築舎同等
[6 empty] | 0 |  |  | 11
[6 empty] | 0 |  |  | 12
客用通路･受付 壁
| 塗装 F | ﾎﾞｰﾄﾞ面 | 68.9 | ㎡ |  | 0 |  |  | 13
不燃 ﾛｰﾗｰ
|  | ｱｲｶ工業:ｼﾞｮﾘﾊﾟｯﾄ 不燃JQ-200 ﾛｰﾗﾊﾟﾀｰﾝ |  |  |  | 0 |  |  | 14
[6 empty] | 0 |  |  | 15
| （建具関連） |  |  |  |  | 0 |  |  | 16
| 建具周囲ﾓﾙﾀﾙ充填 | 内部建具 | 191 | ｍ |  | 0 |  |  | 17
[6 empty] | 0 |  | 0 | 18
[6 empty] | 0 |  |  | 1
[6 empty] | 0 |  |  | 2
[6 empty] | 0 |  |  | 3
[6 empty] | 0 |  |  | 4
[6 empty] | 0 |  |  | 5
[6 empty] | 0 |  |  | 6
[6 empty] | 0 |  |  | 7
[6 empty] | 0 |  |  | 8
[6 empty] | 0 |  |  | 9
[6 empty] | 0 |  |  | 10
[6 empty] | 0 |  |  | 11
[6 empty] | 0 |  |  | 12
[6 empty] | 0 |  |  | 13
[6 empty] | 0 |  |  | 14
[6 empty] | 0 |  |  | 15
[6 empty] | 0 |  |  | 16
| 計 |  |  |  |  | 0 |  |  | 17
[6 empty] | 0 |  | 0 | 18

## 金建
| 名 称 | 摘 要 | 数 量 | 単位 | 単 価 | 金 額 | 備 考
15 | 金属製建具工事 |  |  |  |  | 0 |  |  | 1
[6 empty] | 0 |  |  | 2
a | ｱﾙﾐ製建具 |  | 1 | 式 |  | 0 |  |  | 3
b | 鋼製建具 |  | 1 | 式 |  | 0 |  |  | 4
c | 軽量鋼製建具 |  | 1 | 式 |  | 0 |  |  | 5
d | ｼｬｯﾀｰ |  | 1 | 式 |  | 0 |  |  | 6
e | ｶﾞﾗｽｽｸﾘｰﾝ |  | 1 | 式 |  | 0 |  |  | 7
f | ｶｰﾃﾝｳｵｰﾙ |  | 1 | 式 |  | 0 |  |  | 8
g | ｽﾗｲﾃﾞｨﾝｸﾞｳｵｰﾙ |  | 1 | 式 |  | 0 |  |  | 9
h | ﾄｲﾚﾌﾞｰｽ |  | 1 | 式 |  | 0 |  |  | 10
i | ｴﾝｼﾞﾝ装置 |  | 1 | 式 |  | 0 |  |  | 11
[6 empty] | 0 |  |  | 12
[6 empty] | 0 |  |  | 13
[6 empty] | 0 |  |  | 14
[6 empty] | 0 |  |  | 15
[6 empty] | 0 |  |  | 16
| 計 |  |  |  |  | 0 |  |  | 17
[6 empty] | 0 |  | 0 | 18
※特記なき限り､仕上:BB-2種
a | ｱﾙﾐ製建具 | 耐風圧性:S-4､気密性:A-3 |  |  |  | 0 |  |  | 1
水密性:W-4､結露受け､
|  | 付属金物一式､運搬取付調整費 |  |  |  | 0 |  |  | 2
共とする。
[6 empty] | 0 |  |  | 3
[6 empty] | 0 |  |  | 4
[6 empty] | 0 |  |  | 5
AW-01
| ｱﾙﾐ製片引き､FIX窓 | W 1800×H 440 | 1 | か所 |  | 0 |  |  | 6
外額縁(AL型板)D0-15 A-043図
|  | 水切り(AL型板)､ﾌﾟﾘｰﾂ網戸共 |  |  |  | 0 |  |  | 7
外額縁､水切り取合いｼｰﾘﾝｸﾞ共
[6 empty] | 0 |  |  | 8
AW-02
| ｱﾙﾐ製片引き､FIX窓 | W 3670×H 440 | 2 | か所 |  | 0 |  |  | 9
外額縁(AL型板)D0-15 A-043図
|  | 水切り(AL型板)､ﾌﾟﾘｰﾂ網戸共 |  |  |  | 0 |  |  | 10
外額縁､水切り取合いｼｰﾘﾝｸﾞ共
[6 empty] | 0 |  |  | 11
AW-03
| ｱﾙﾐ製FIX窓 | W 1800×H 440 | 1 | か所 |  | 0 |  |  | 12
外額縁(AL型板)D0-15 A-043図
|  | 水切り(AL型板)､ﾌﾟﾘｰﾂ網戸共 |  |  |  | 0 |  |  | 13
外額縁､水切り取合いｼｰﾘﾝｸﾞ共
[6 empty] | 0 |  |  | 14
AW-04
| ｱﾙﾐ製片引き､FIX窓 | W 1800×H 600 | 1 | か所 |  | 0 |  |  | 15
水切り(AL型板)､ﾌﾟﾘｰﾂ網戸共
|  | 水切り取合いｼｰﾘﾝｸﾞ共 |  |  |  | 0 |  |  | 16
AW-05
| ｱﾙﾐ製片引き､FIX窓 | W 1800×H 600 | 2 | か所 |  | 0 |  |  | 17
水切り(AL型板)､ﾌﾟﾘｰﾂ網戸共
|  | 水切り取合いｼｰﾘﾝｸﾞ共 |  |  |  | 0 |  | 0 | 18
AD-01
| ｱﾙﾐ製引違い扉 | W 2112×H 2700 | 1 | か所 |  | 0 |  |  | 1
ﾌﾗｯﾄﾚｰﾙ､ﾌﾟﾘｰﾂ網戸共
[6 empty] | 0 |  |  | 2
AD-02
| ｱﾙﾐ製両引き分け扉 | W 8885×H 2700 | 1 | か所 |  | 0 |  |  | 3
AG-01
| ｱﾙﾐ製ｶﾞﾗﾘ | W 3270×H 550 | 1 | か所 |  | 0 |  |  | 4
AL水切り､防鳥網SUS共
|  | ﾀﾞｸﾄ接続用L-65×65×6共 |  |  |  | 0 |  |  | 5
AG-02
| ｱﾙﾐ製ｶﾞﾗﾘ | W 1205×H 2300 | 1 | か所 |  | 0 |  |  | 6
AL水切り､防鳥網SUS共
|  | ﾀﾞｸﾄ接続用L-65×65×6共 |  |  |  | 0 |  |  | 7
AG-03
| ｱﾙﾐ製ｶﾞﾗﾘ | W 2900×H 980 | 1 | か所 |  | 0 |  |  | 8
AL水切り､防鳥網SUS共
[6 empty] | 0 |  |  | 9
AG-04
| ｱﾙﾐ製ｶﾞﾗﾘ | W 4700×H 510 | 1 | か所 |  | 0 |  |  | 10
外額縁(AL型板)D0-15 A-043図
|  | AL水切り､防鳥網SUS共 |  |  |  | 0 |  |  | 11
ﾀﾞｸﾄ接続用L-65×65×6共
[6 empty] | 0 |  |  | 12
[6 empty] | 0 |  |  | 13
[6 empty] | 0 |  |  | 14
[6 empty] | 0 |  |  | 15
[6 empty] | 0 |  |  | 16
| 計 | a |  |  |  | 0 |  |  | 17
[6 empty] | 0 |  | 0 | 18
※特記なき限り､付属金物一式､
b | 鋼製建具 | 運搬取付調整費共とする。 |  |  |  | 0 |  |  | 1
[6 empty] | 0 |  |  | 2
[6 empty] | 0 |  |  | 3
SW-01
| 鋼製FIX防火窓 | W 750×H 500 | 1 | か所 |  | 0 |  |  | 4
枠見込み165
[6 empty] | 0 |  |  | 5
SD-01
| 鋼製両開き点検扉(片面ﾌﾗｯｼｭ) | W 3700×H 2100 | 1 | か所 |  | 0 |  |  | 6
SD-02
| 鋼製親子開き防火扉 | W 1200×H 2500 | 1 | か所 |  | 0 |  |  | 7
枠見込み170
|  | 特定防火設備､電気錠共 |  |  |  | 0 |  |  | 8
SD-03
| 鋼製親子開き防火扉 | W 2500×H 2500 | 1 | か所 |  | 0 |  |  | 9
枠見込み170
[6 empty] | 0 |  |  | 10
SD-04
| 鋼製親子開き扉 | W 2500×H 2500 | 1 | か所 |  | 0 |  |  | 11
枠見込み170
|  | 特定防火設備､電気錠共 |  |  |  | 0 |  |  | 12
SD-05
| 鋼製片開き扉 | W 800×H 2100 | 1 | か所 |  | 0 |  |  | 13
枠見込み135
[6 empty] | 0 |  |  | 14
SD-06
| 鋼製片開き防火扉 | W 800×H 2100 | 1 | か所 |  | 0 |  |  | 15
枠見込み340
[6 empty] | 0 |  |  | 16
SD-07
| 鋼製両開き防火扉(片面ﾌﾗｯｼｭ) | W 1540×H 2100 | 1 | か所 |  | 0 |  |  | 17
枠見込み135
[6 empty] | 0 |  | 0 | 18
SD-08
| 鋼製両開き防火扉 | W 1545×H 2100 | 1 | か所 |  | 0 |  |  | 1
枠見込み135
[6 empty] | 0 |  |  | 2
SD-09
| 鋼製両開き防火扉(片面ﾌﾗｯｼｭ) | W 1625×H 2100 | 1 | か所 |  | 0 |  |  | 3
枠見込み110
[6 empty] | 0 |  |  | 4
SD-10
| 鋼製片開き扉 | W 800×H 2100 | 1 | か所 |  | 0 |  |  | 5
枠見込み145
[6 empty] | 0 |  |  | 6
SD-11
| 鋼製片開き防火扉 | W 850×H 2100 | 1 | か所 |  | 0 |  |  | 7
枠見込み280
|  | 特定防火設備 |  |  |  | 0 |  |  | 8
SD-12
| 鋼製両開き防火扉 | W 1757×H 2100 | 2 | か所 |  | 0 |  |  | 9
枠見込み135
[6 empty] | 0 |  |  | 10
SD-13
| 鋼製親子開き防火扉 | W 1200×H 2100 | 2 | か所 |  | 0 |  |  | 11
枠見込み170
[6 empty] | 0 |  |  | 12
SD-14
| 鋼製親子開き防火扉 | W 1512×H 2100 | 1 | か所 |  | 0 |  |  | 13
枠見込み135
|  | 特定防火設備､電気錠共 |  |  |  | 0 |  |  | 14
SD-15
| 鋼製片開き防火扉 | W 800×H 2100 | 2 | か所 |  | 0 |  |  | 15
枠見込み135
|  | 電気錠共 |  |  |  | 0 |  |  | 16
SD-16
| 鋼製片開き扉 | W 600×H 2100 | 1 | か所 |  | 0 |  |  | 17
枠見込み120
[6 empty] | 0 |  | 0 | 18
SD-17
| 鋼製親子開き防火扉 | W 1200×H 2100 | 1 | か所 |  | 0 |  |  | 1
枠見込み135
[6 empty] | 0 |  |  | 2
SD-18
| 鋼製親子開き防火扉 | W 1200×H 2100 | 1 | か所 |  | 0 |  |  | 3
枠見込み135
[6 empty] | 0 |  |  | 4
SD-19
| 鋼製親子開き防火扉 | W 1350×H 2100 | 1 | か所 |  | 0 |  |  | 5
枠見込み135
[6 empty] | 0 |  |  | 6
SD-20
| 鋼製親子開き防火扉 | W 1200×H 2100 | 1 | か所 |  | 0 |  |  | 7
枠見込み135
[6 empty] | 0 |  |  | 8
SD-21
| 鋼製片開き防火扉 | W 800×H 2100 | 1 | か所 |  | 0 |  |  | 9
枠見込み170
|  | A-BE仕上げ |  |  |  | 0 |  |  | 10
SD-22
| 鋼製片開き防火扉 | W 850×H 2100 | 1 | か所 |  | 0 |  |  | 11
枠見込み400
|  | 特定防火設備 |  |  |  | 0 |  |  | 12
SD-23
| 鋼製常時開放式片開き防火扉 | W 1200×H 3500 | 1 | か所 |  | 0 |  |  | 13
枠見込み100､曲げ潰し枠
|  | 特定防火設備 |  |  |  | 0 |  |  | 14
SD-24
| 鋼製両開き扉 | W 1800×H 2100 | 1 | か所 |  | 0 |  |  | 15
枠見込み140､曲げ潰し枠
|  | A-BE仕上げ |  |  |  | 0 |  |  | 16
SD-25
| 鋼製片開き扉 | W 1200×H 2700 | 1 | か所 |  | 0 |  |  | 17
枠見込み140､曲げ潰し枠
|  | A-BE仕上げ |  |  |  | 0 |  | 0 | 18
SD-26
| 鋼製常時開放式両開き扉 | W 1750×H 2960 | 1 | か所 |  | 0 |  |  | 1
枠見込み100
|  | 特定防火設備 |  |  |  | 0 |  |  | 2
SD-27
| 鋼製片開き扉 | W 700×H 2100 | 1 | か所 |  | 0 |  |  | 3
枠見込み130､曲げ潰し枠
|  | A-BE仕上げ |  |  |  | 0 |  |  | 4
SD-28
| 鋼製片開き扉 | W 1340×H 3000 | 1 | か所 |  | 0 |  |  | 5
SD-29
| 鋼製親子開き防火扉 | W 1200×H 2100 | 1 | か所 |  | 0 |  |  | 6
枠見込み165
|  | 特定防火設備､遮音T2 |  |  |  | 0 |  |  | 7
SD-30
| 鋼製両開き防火扉 | W 1800×H 2100 | 1 | か所 |  | 0 |  |  | 8
枠見込み170
|  | 特定防火設備 |  |  |  | 0 |  |  | 9
SD-31
| 鋼製片開き扉 | W 850×H 2100 | 1 | か所 |  | 0 |  |  | 10
枠見込み160
[6 empty] | 0 |  |  | 11
SD-32
| 鋼製片開き防火扉 | W 850×H 2100 | 1 | か所 |  | 0 |  |  | 12
枠見込み210
|  | 特定防火設備､遮音T2 |  |  |  | 0 |  |  | 13
SD-33
| 鋼製片開き防火扉 | W 600×H 1500 | 3 | か所 |  | 0 |  |  | 14
枠見込み160
|  | 特定防火設備 |  |  |  | 0 |  |  | 15
SD-34
| 鋼製片開き扉(片面ﾌﾗｯｼｭ) | W 750×H 2100 | 1 | か所 |  | 0 |  |  | 16
枠見込み250
[6 empty] | 0 |  |  | 17
[6 empty] | 0 |  | 0 | 18
SD-35
| 鋼製親子開き防火扉 | W 800×H 2100 | 2 | か所 |  | 0 |  |  | 1
枠見込み170
[6 empty] | 0 |  |  | 2
SD-36
| 鋼製片開き扉 | W 600×H 2100 | 1 | か所 |  | 0 |  |  | 3
枠見込み135
[6 empty] | 0 |  |  | 4
SD-37
| 鋼製片開き防火扉 | W 1630×H 2660 | 1 | か所 |  | 0 |  |  | 5
枠見込み100
|  | 防火設備 |  |  |  | 0 |  |  | 6
SD-001
| 鋼製点検扉 | W 300×H 300 | 2 | か所 |  | 0 |  |  | 7
枠見込み100
[6 empty] | 0 |  |  | 8
SD-002
| 鋼製点検扉 | W 300×H 300 | 1 | か所 |  | 0 |  |  | 9
枠見込み100
|  | 曲げ潰し枠 |  |  |  | 0 |  |  | 10
SD-003
| 鋼製点検扉 | W 450×H 450 | 1 | か所 |  | 0 |  |  | 11
枠見込み100
|  | 曲げ潰し枠 |  |  |  | 0 |  |  | 12
SD-004
| 鋼製点検扉 | W 450×H 450 | 1 | か所 |  | 0 |  |  | 13
枠見込み100
|  | 曲げ潰し枠 |  |  |  | 0 |  |  | 14
SD-100
| 鋼製2連両開き防火扉 | W 2580×H 2100 | 1 | か所 |  | 0 |  |  | 15
枠見込み100
[6 empty] | 0 |  |  | 16
[6 empty] | 0 |  |  | 17
[6 empty] | 0 |  | 0 | 18
SD-101
| 鋼製片開き防火扉 | W 900×H 2100 | 1 | か所 |  | 0 |  |  | 1
枠見込み450
|  | 特定防火設備､耐熱強化ｶﾞﾗｽ共 |  |  |  | 0 |  |  | 2
電気錠共
[6 empty] | 0 |  |  | 3
SD-102
| 鋼製片開き扉 | W 900×H 2100 | 1 | か所 |  | 0 |  |  | 4
枠見込み200
[6 empty] | 0 |  |  | 5
SD-103
| 鋼製両開き扉 | W 1800×H 2500 | 1 | か所 |  | 0 |  |  | 6
枠見込み270 AT
[6 empty] | 0 |  |  | 7
SD-104
| 鋼製両開き扉 | W 1800×H 2500 | 1 | か所 |  | 0 |  |  | 8
枠見込み350 AT
[6 empty] | 0 |  |  | 9
SD-105
| 鋼製片開き扉 | W 600×H 600 | 1 | か所 |  | 0 |  |  | 10
枠見込み100
[6 empty] | 0 |  |  | 11
SD-106
| 鋼製両開き防火扉 | W 1200×H 2100 | 1 | か所 |  | 0 |  |  | 12
枠見込み300 電気錠共
[6 empty] | 0 |  |  | 13
SG-01
| 鋼製ｶﾞﾗﾘ | W 1000×H 2000 | 1 | か所 |  | 0 |  |  | 14
枠見込み70
|  | ﾀﾞｸﾄ接続用L-65×65×6共 |  |  |  | 0 |  |  | 15
ASD-01
| ｽﾁｰﾙ製引き分け自動扉 | W 1800×H 2350 | 2 | か所 |  | 0 |  |  | 16
F-BE仕上げ
|  | 扉:目地W30(両面共)ﾘﾝ酸処理仕上 |  |  |  | 0 |  |  | 17
ｴﾝｼﾞﾝ装置は別計上
[6 empty] | 0 |  | 0 | 18
SSD-01
| ｽﾁｰﾙ製片引き自動扉 | W 1190×H 2990 | 1 | か所 |  | 0 |  |  | 1
ｴﾝｼﾞﾝ装置別計上
[6 empty] | 0 |  |  | 2
SSD-02
| ｽﾃﾝﾚｽ製片引き自動扉 | W 1110×H 2500 | 1 | か所 |  | 0 |  |  | 3
ｴﾝｼﾞﾝ装置別計上
[6 empty] | 0 |  |  | 4
[6 empty] | 0 |  |  | 5
[6 empty] | 0 |  |  | 6
[6 empty] | 0 |  |  | 7
[6 empty] | 0 |  |  | 8
[6 empty] | 0 |  |  | 9
[6 empty] | 0 |  |  | 10
[6 empty] | 0 |  |  | 11
[6 empty] | 0 |  |  | 12
[6 empty] | 0 |  |  | 13
[6 empty] | 0 |  |  | 14
[6 empty] | 0 |  |  | 15
[6 empty] | 0 |  |  | 16
| 計 | b |  |  |  | 0 |  |  | 17
[6 empty] | 0 |  | 0 | 18
※特記なき限り､付属金物一式､
c | 軽量鋼製建具 | 運搬取付調整費共とする。 |  |  |  | 0 |  |  | 1
[6 empty] | 0 |  |  | 2
[6 empty] | 0 |  |  | 3
HLD-01
| 上吊式鋼製軽量引き戸 | W 850×H 2100 | 1 | か所 |  | 0 |  |  | 4
壁面収納型 枠見込み185
|  | 特殊押棒 |  |  |  | 0 |  |  | 5
HLD-02
| 上吊式鋼製軽量引き戸 | W 900×H 2100 | 1 | か所 |  | 0 |  |  | 6
壁面収納型 枠見込み135
|  | 特殊押棒 |  |  |  | 0 |  |  | 7
LD-01
| 鋼製軽量片開き扉 | W 800×H 2100 | 2 | か所 |  | 0 |  |  | 8
枠見込み135
[6 empty] | 0 |  |  | 9
[6 empty] | 0 |  |  | 10
[6 empty] | 0 |  |  | 11
[6 empty] | 0 |  |  | 12
[6 empty] | 0 |  |  | 13
[6 empty] | 0 |  |  | 14
[6 empty] | 0 |  |  | 15
[6 empty] | 0 |  |  | 16
| 計 | c |  |  |  | 0 |  |  | 17
[6 empty] | 0 |  | 0 | 18
※特記なき限り､付属金物一式､
d | ｼｬｯﾀｰ | 運搬取付調整費共とする。 |  |  |  | 0 |  |  | 1
[6 empty] | 0 |  |  | 2
[6 empty] | 0 |  |  | 3
SS-01
| 鋼製電動式防火ｼｬｯﾀｰ | W 3700×H 3890 | 1 | か所 |  | 0 |  |  | 4
防火設備 SS-101とｲﾝﾀｰﾛｯｸ仕様
|  | 露出ﾚｰﾙのｶﾊﾞｰﾌﾟﾚｰﾄ共 |  |  |  | 0 |  |  | 5
SS-02
| 鋼製電動式防火ｼｬｯﾀｰ | W 2600×H 3490 | 1 | か所 |  | 0 |  |  | 6
特定防火設備 ﾚｰﾙ:FB6×60
|  | ﾚｰﾙ取付け材L-145×20×1.6共 |  |  |  | 0 |  |  | 7
【D-09】ﾘﾓｺﾝ付き
[6 empty] | 0 |  |  | 8
SS-03
| 鋼製電動式防火ｼｬｯﾀｰ | W 4930×H 3450 | 1 | か所 |  | 0 |  |  | 9
特定防火設備 ﾚｰﾙ:FB6×60
|  | ﾚｰﾙ取付け材L-145×20×1.6共 |  |  |  | 0 |  |  | 10
【D-09】ﾘﾓｺﾝ付き
[6 empty] | 0 |  |  | 11
SS-04
| 鋼製電動式防火ｼｬｯﾀｰ | W 2985×H 3000 | 1 | か所 |  | 0 |  |  | 12
特定防火設備 ﾚｰﾙ:FB6×60
|  | ﾚｰﾙ取付け材L-145×20×1.6共 |  |  |  | 0 |  |  | 13
【D-09】ﾘﾓｺﾝ付き
[6 empty] | 0 |  |  | 14
SS-05
| 鋼製電動式防火ｼｬｯﾀｰ | W 2980×H 3000 | 1 | か所 |  | 0 |  |  | 15
特定防火設備 ﾚｰﾙ:FB6×60
|  | ﾚｰﾙ取付け材L-145×20×1.6共 |  |  |  | 0 |  |  | 16
【D-09】ﾘﾓｺﾝ付き
[6 empty] | 0 |  |  | 17
[6 empty] | 0 |  | 0 | 18
SS-06
| 鋼製防火ｼｬｯﾀｰ | W 8735×H 2700 | 1 | か所 |  | 0 |  |  | 1
防火設備 ﾚｰﾙ:FB6×60
|  | ﾚｰﾙ取付け材L-145×20×1.6共 |  |  |  | 0 |  |  | 2
[6 empty] | 0 |  |  | 3
SS-101
| 鋼製電動式防火ｼｬｯﾀｰ | W 3900×H 3990 | 1 | か所 |  | 0 |  |  | 4
電気錠共
|  | SS-01とｲﾝﾀｰﾛｯｸ仕様 |  |  |  | 0 |  |  | 5
露出ﾚｰﾙのｶﾊﾞｰﾌﾟﾚｰﾄ共
[6 empty] | 0 |  |  | 6
[6 empty] | 0 |  |  | 7
[6 empty] | 0 |  |  | 8
[6 empty] | 0 |  |  | 9
[6 empty] | 0 |  |  | 10
[6 empty] | 0 |  |  | 11
[6 empty] | 0 |  |  | 12
[6 empty] | 0 |  |  | 13
[6 empty] | 0 |  |  | 14
[6 empty] | 0 |  |  | 15
[6 empty] | 0 |  |  | 16
| 計 | d |  |  |  | 0 |  |  | 17
[6 empty] | 0 |  | 0 | 18
※特記なき限り､付属金物一式､
e | ｶﾞﾗｽｽｸﾘｰﾝ | 運搬取付調整費共とする。 |  |  |  | 0 |  |  | 1
[6 empty] | 0 |  |  | 2
[6 empty] | 0 |  |  | 3
GS-01
| ｶﾞﾗｽｽｸﾘｰﾝ枠 | W 2070×H 2350 | 2 | か所 |  | 0 |  |  | 4
枠:SUS PL-1.5 A-BE仕上げ
[6 empty] | 0 |  |  | 5
GS-02
| ｶﾞﾗｽｽｸﾘｰﾝ枠 | W 4950×H 3000 | 1 | か所 |  | 0 |  |  | 6
枠:SUS PL-1.5 A-BE仕上げ
[6 empty] | 0 |  |  | 7
GS-03
| ｶﾞﾗｽｽｸﾘｰﾝ枠 | W 2980×H 3000 | 1 | か所 |  | 0 |  |  | 8
枠:SUS PL-1.5 A-BE仕上げ
[6 empty] | 0 |  |  | 9
GS-04
| ｶﾞﾗｽｽｸﾘｰﾝ枠 | W24680×H 1400･3000 | 1 | か所 |  | 0 |  |  | 10
枠:SUS PL-1.5 A-BE仕上げ
|  | 端部SUSｴｯｼﾞｶﾊﾞｰ共 |  |  |  | 0 |  |  | 11
GS-05
| ｶﾞﾗｽｽｸﾘｰﾝ枠 | W11810×H 1400･3000 | 1 | か所 |  | 0 |  |  | 12
枠:SUS PL-1.5 A-BE仕上げ
[6 empty] | 0 |  |  | 13
GS-06
| ｶﾞﾗｽｽｸﾘｰﾝ扉はｶﾞﾗｽ工事にて計上 |  |  |  |  | 0 |  |  | 14
[6 empty] | 0 |  |  | 15
[6 empty] | 0 |  |  | 16
| 計 | e |  |  |  | 0 |  |  | 17
[6 empty] | 0 |  | 0 | 18
※特記なき限り､仕上:BB-2種
f | ｶｰﾃﾝｳｵｰﾙ | 耐風圧性:S-4､気密性:A-4 |  |  |  | 0 |  |  | 1
水密性:W-5､付属金物一式
|  | 運搬取付調整費共とする。 |  |  |  | 0 |  |  | 2
[6 empty] | 0 |  |  | 3
ACW-100
| ｱﾙﾐ製ｶｰﾃﾝｳｫｰﾙ | W25875×H 2680 | 1 | か所 |  | 0 |  |  | 4
[6 empty] | 0 |  |  | 5
[6 empty] | 0 |  |  | 6
[6 empty] | 0 |  |  | 7
[6 empty] | 0 |  |  | 8
[6 empty] | 0 |  |  | 9
[6 empty] | 0 |  |  | 10
[6 empty] | 0 |  |  | 11
[6 empty] | 0 |  |  | 12
[6 empty] | 0 |  |  | 13
[6 empty] | 0 |  |  | 14
[6 empty] | 0 |  |  | 15
[6 empty] | 0 |  |  | 16
| 計 | f |  |  |  | 0 |  |  | 17
[6 empty] | 0 |  | 0 | 18
※特記なき限り､付属金物一式､
g | ｽﾗｲﾃﾞｨﾝｸﾞｳｵｰﾙ | 運搬取付調整費共とする。 |  |  |  | 0 |  |  | 1
[6 empty] | 0 |  |  | 2
[6 empty] | 0 |  |  | 3
SLW-01
| 移動間仕切 | W 5750×H 3000 | 1 | か所 |  | 0 |  |  | 4
化粧鋼板仕上げ
|  | 天井内ﾚｰﾙ受け材共 |  |  |  | 0 |  |  | 5
L-50×50×4@900､L-30×30×3@900
|  | C-100×50×20×2.3【E-15】 |  |  |  | 0 |  |  | 6
SLW-02
| 移動間仕切 | W 7445×H 2700 | 1 | か所 |  | 0 |  |  | 7
化粧鋼板仕上げ(ﾎﾜｲﾄﾎﾞｰﾄﾞ仕様)
|  | 天井内ﾚｰﾙ受け材共 |  |  |  | 0 |  |  | 8
L-50×50×4@900､L-30×30×3@900
|  | C-100×50×20×2.3【E-15】 |  |  |  | 0 |  |  | 9
| SLW-03+SLW-04 | SLW-03
| 展示パネル+移動間仕切 | W 1200×H 3500×D 108×9枚 | 1 | か所 |  | 0 |  |  | 10
天井内ﾚｰﾙ受け材共
|  | L-50×50×4@900､L-30×30×3@900 |  |  |  | 0 |  |  | 11
C-100×50×20×2.3【E-15】
|  | SLW-04 |  |  |  | 0 |  |  | 12
W 4030×H 3500
|  | 天井内ﾚｰﾙ受け材共 |  |  |  | 0 |  |  | 13
L-50×50×4@900､L-30×30×3@900
|  | C-100×50×20×2.3【E-15】 |  |  |  | 0 |  |  | 14
[6 empty] | 0 |  |  | 15
[6 empty] | 0 |  |  | 16
| 計 | g |  |  |  | 0 |  |  | 17
[6 empty] | 0 |  | 0 | 18
※特記なき限り､付属金物一式､
h | ﾄｲﾚﾌﾞｰｽ | 運搬取付調整費共とする。 |  |  |  | 0 |  |  | 1
[6 empty] | 0 |  |  | 2
[6 empty] | 0 |  |  | 3
TB-01
| ﾄｲﾚﾌﾞｰｽ | W 1650×H 2100 | 1 | か所 |  | 0 |  |  | 4
ﾒﾗﾐﾝ化粧合板張り
|  | 片開き扉1か所 |  |  |  | 0 |  |  | 5
TB-02
| ﾄｲﾚﾌﾞｰｽ | W 1660×H 2100 | 1 | か所 |  | 0 |  |  | 6
ﾒﾗﾐﾝ化粧合板張り
|  | 片開き扉1か所 |  |  |  | 0 |  |  | 7
TB-03
| ﾄｲﾚﾌﾞｰｽ | W 660×H 2100 | 1 | か所 |  | 0 |  |  | 8
ﾒﾗﾐﾝ化粧合板張り
[6 empty] | 0 |  |  | 9
TB-04
| ﾄｲﾚﾌﾞｰｽ | W 1100×H 2700 | 1 | か所 |  | 0 |  |  | 10
ﾒﾗﾐﾝ化粧合板張り
|  | 片開き扉1か所 |  |  |  | 0 |  |  | 11
TB-05
| ﾄｲﾚﾌﾞｰｽ | ΣL2140+1540×H 2700 | 1 | か所 |  | 0 |  |  | 12
ﾒﾗﾐﾝ化粧合板張り
|  | 片開き扉2か所 |  |  |  | 0 |  |  | 13
TB-06
| ﾄｲﾚﾌﾞｰｽ | ΣL2335+1540×H 2700 | 1 | か所 |  | 0 |  |  | 14
ﾒﾗﾐﾝ化粧合板張り
|  | 片開き扉2か所 |  |  |  | 0 |  |  | 15
[6 empty] | 0 |  |  | 16
| 計 | h |  |  |  | 0 |  |  | 17
[6 empty] | 0 |  | 0 | 18
i | ｴﾝｼﾞﾝ装置 |  |  |  |  | 0 |  |  | 1
[6 empty] | 0 |  |  | 2
ASD-01用
| ｴﾝｼﾞﾝ装置 | 開口W 1800×H 2350 | 2 | か所 |  | 0 |  |  | 3
ﾊﾟﾆｯｸｵｰﾌﾟﾝ仕様
|  | ｢NATURS+eW」無目内蔵型同等品 |  |  |  | 0 |  |  | 4
SSD-01用
| ｴﾝｼﾞﾝ装置 | 開口W 1190×H 2990 | 1 | か所 |  | 0 |  |  | 5
ｾﾝｻｰ
|  | ｢NATURS+eW」無目内蔵型同等品 |  |  |  | 0 |  |  | 6
SSD-02用
| ｴﾝｼﾞﾝ装置 | 開口W 1110×H 2500 | 1 | か所 |  | 0 |  |  | 7
ｾﾝｻｰ
|  | ｢NATURS+eW」無目内蔵型同等品 |  |  |  | 0 |  |  | 8
[6 empty] | 0 |  |  | 9
[6 empty] | 0 |  |  | 10
[6 empty] | 0 |  |  | 11
[6 empty] | 0 |  |  | 12
[6 empty] | 0 |  |  | 13
[6 empty] | 0 |  |  | 14
[6 empty] | 0 |  |  | 15
[6 empty] | 0 |  |  | 16
| 計 | i |  |  |  | 0 |  |  | 17
[6 empty] | 0 |  | 0 | 18

## 木建
| 名 称 | 摘 要 | 数 量 | 単位 | 単 価 | 金 額 | 備 考
16 | 木製建具工事 |  |  |  |  | 0 |  |  | 1
[6 empty] | 0 |  |  | 2
WD-01
| 木製3本引き戸 | W 3035×H 2100 | 1 | か所 |  | 0 |  |  | 3
ﾒﾗﾐﾝ化粧板張り
|  | SUSﾚｰﾙほか建具金物共 |  |  |  | 0 |  |  | 4
[6 empty] | 0 |  |  | 5
[6 empty] | 0 |  |  | 6
[6 empty] | 0 |  |  | 7
[6 empty] | 0 |  |  | 8
[6 empty] | 0 |  |  | 9
[6 empty] | 0 |  |  | 10
[6 empty] | 0 |  |  | 11
[6 empty] | 0 |  |  | 12
[6 empty] | 0 |  |  | 13
[6 empty] | 0 |  |  | 14
[6 empty] | 0 |  |  | 15
[6 empty] | 0 |  |  | 16
| 計 |  |  |  |  | 0 |  |  | 17
[6 empty] | 0 |  | 0 | 18

## ｶﾞﾗｽ
| 名 称 | 摘 要 | 数 量 | 単位 | 単 価 | 金 額 | 備 考
17 | ｶﾞﾗｽ工事 |  |  |  |  | 0 |  |  | 1
[6 empty] | 0 |  |  | 2
| ﾌﾛｰﾄｶﾞﾗｽ | t12.0 4.45㎡以下 | 25.1 | ㎡ |  | 0 |  |  | 3
| ﾌﾛｰﾄｶﾞﾗｽ | t19.0 4.45㎡以下 | 9.7 | ㎡ |  | 0 |  |  | 4
| ﾌﾛｰﾄｶﾞﾗｽ | t19.0 6.81㎡以下 | 41.5 | ㎡ |  | 0 |  |  | 5
| 型板ｶﾞﾗｽ | t4.0 80×80 | 4 | 枚 |  | 0 |  |  | 6
| 網入り磨き板ｶﾞﾗｽ | t6.8 2.18㎡以下 | 2.7 | ㎡ |  | 0 |  |  | 7
| 網入り型板ｶﾞﾗｽ | t6.8 80×80 | 2 | 枚 |  | 0 |  |  | 8
| 強化ｶﾞﾗｽ | t6.0 4.0㎡以下 | 24 | ㎡ |  | 0 |  |  | 9
| 強化ｶﾞﾗｽ | t8.0 4.0㎡以下 | 2.8 | ㎡ |  | 0 |  |  | 10
| 強化ｶﾞﾗｽ | t12.0 4.0㎡以下 | 2.8 | ㎡ |  | 0 |  |  | 11
| 強化ｶﾞﾗｽ | t15.0 4.0㎡以下 | 3.6 | ㎡ |  | 0 |  |  | 12
| 強化ｶﾞﾗｽ | T19.0 8.0㎡以下 | 5.3 | ㎡ |  | 0 |  |  | 13
| 合わせｶﾞﾗｽ | ﾌﾛｰﾄt12+12 2.0㎡以下 | 2.5 | ㎡ |  | 0 |  |  | 14
中間膜:PVB膜
[6 empty] | 0 |  |  | 15
| 合わせｶﾞﾗｽ | ﾌﾛｰﾄt12+12 8.0㎡以下 | 30.4 | ㎡ |  | 0 |  |  | 16
中間膜:PVB膜
[6 empty] | 0 |  |  | 17
[6 empty] | 0 |  | 0 | 18
| 複層ｶﾞﾗｽ | P5+A12+Low-E5 2.0㎡以下 | 8 | ㎡ |  | 0 |  |  | 1
| 複層ｶﾞﾗｽ | P6+A12+Low-E6 4.0㎡以下 | 5.7 | ㎡ |  | 0 |  |  | 2
| 複層ｶﾞﾗｽ | P8+A12+P8 8.0㎡以下 | 69.4 | ㎡ |  | 0 |  |  | 3
GS-06
| ｶﾞﾗｽｽｸﾘｰﾝ片開き扉 | 強化ｶﾞﾗｽ15.0 W1000×H3000 | 1 | か所 |  | 0 |  |  | 4
上下框付き
|  | 付属金物共､ｼﾘﾝﾀﾞｰ錠(上下2か所) |  |  |  | 0 |  |  | 5
| 飛散防止ﾌｨﾙﾑ貼り |  | 77.8 | ㎡ |  | 0 |  |  | 6
| 低反射ﾌｨﾙﾑ貼り |  | 215 | ㎡ |  | 0 |  |  | 7
| ｶﾞﾗｽ清掃 |  | 236 | ㎡ |  | 0 |  |  | 8
| ｶﾞﾗｽとめｼｰﾘﾝｸﾞ | 片面一対数量 | 425 | ｍ |  | 0 |  |  | 9
| ｶﾞﾗｽ突合せｼｰﾘﾝｸﾞ | 水平 19+19 小口磨き共 | 4.7 | ｍ |  | 0 |  |  | 10
| ｶﾞﾗｽ突合せｼｰﾘﾝｸﾞ | 水平 24+24 小口磨き共 | 12 | ｍ |  | 0 |  |  | 11
| ｶﾞﾗｽ突合せｼｰﾘﾝｸﾞ | 水平 12+12 難燃防火戸用ｼｰﾙ | 2.8 | ｍ |  | 0 |  |  | 12
小口磨き共
[6 empty] | 0 |  |  | 13
| ｶﾞﾗｽ突合せｼｰﾘﾝｸﾞ | 水平 19+19 難燃防火戸用ｼｰﾙ | 6 | ｍ |  | 0 |  |  | 14
小口磨き共
[6 empty] | 0 |  |  | 15
| ｶﾞﾗｽ突合せｼｰﾘﾝｸﾞ | 水平 24+24 難燃防火戸用ｼｰﾙ | 6 | ｍ |  | 0 |  |  | 16
小口磨き共
[6 empty] | 0 |  |  | 17
[6 empty] | 0 |  | 0 | 18
| ｶﾞﾗｽ突合せｼｰﾘﾝｸﾞ | 直角 12+12 難燃防火戸用ｼｰﾙ | 1.4 | ｍ |  | 0 |  |  | 1
小口磨き共
[6 empty] | 0 |  |  | 2
| ｶﾞﾗｽ突合せｼｰﾘﾝｸﾞ | 直角 19+12 難燃防火戸用ｼｰﾙ | 7 | ｍ |  | 0 |  |  | 3
小口磨き共
[6 empty] | 0 |  |  | 4
| ｶﾞﾗｽ突合せｼｰﾘﾝｸﾞ | 直角 19+19 難燃防火戸用ｼｰﾙ | 6 | ｍ |  | 0 |  |  | 5
小口磨き共
[6 empty] | 0 |  |  | 6
| ｶﾞﾗｽ突合せｼｰﾘﾝｸﾞ | 直角 19+24 難燃防火戸用ｼｰﾙ | 6 | ｍ |  | 0 |  |  | 7
小口磨き共
[6 empty] | 0 |  |  | 8
[6 empty] | 0 |  |  | 9
[6 empty] | 0 |  |  | 10
[6 empty] | 0 |  |  | 11
[6 empty] | 0 |  |  | 12
[6 empty] | 0 |  |  | 13
[6 empty] | 0 |  |  | 14
[6 empty] | 0 |  |  | 15
[6 empty] | 0 |  |  | 16
| 計 |  |  |  |  | 0 |  |  | 17
[6 empty] | 0 |  | 0 | 18

## 塗装
| 名 称 | 摘 要 | 数 量 | 単位 | 単 価 | 金 額 | 備 考
18 | 塗装工事 |  |  |  |  | 0 |  |  | 1
[6 empty] | 0 |  |  | 2
| 【外部】 |  |  |  |  | 0 |  |  | 3
天井
| EP塗り | ｹｲｶﾙ面(継目) 工程B種 素地A種 | 66.8 | ㎡ |  | 0 |  |  | 4
[6 empty] | 0 |  |  | 5
天井
| EP塗り | ｹｲｶﾙ面(継目) 黒 工程B種 素地A種 | 1.3 | ㎡ |  | 0 |  |  | 6
[6 empty] | 0 |  |  | 7
| 高意匠･耐候性塗装 | 押出成形ｾﾒﾝﾄ板面 工程B種(一般) | 205 | ㎡ |  | 0 |  |  | 8
素地B種
|  | 上塗材:ﾌｯ素樹脂系ｸﾘﾔｰ |  |  |  | 0 |  |  | 9
特殊ﾛｰﾗｰ･ｽﾎﾟﾝｼﾞによる多色仕上
|  | ﾊﾟﾈﾙ毎に色幅を持たせること |  |  |  | 0 |  |  | 10
ｴｽｹｰ化研:ﾌｧｲﾝFR工法EX同等品
[6 empty] | 0 |  |  | 11
| 高意匠･耐候性塗装 | ｱﾙﾐPL面 工程B種(一般) | 1.6 | ㎡ |  | 0 |  |  | 12
素地B種
|  | 上塗材:ﾌｯ素樹脂系ｸﾘﾔｰ |  |  |  | 0 |  |  | 13
特殊ﾛｰﾗｰ･ｽﾎﾟﾝｼﾞによる多色仕上
|  | ﾊﾟﾈﾙ毎に色幅を持たせること |  |  |  | 0 |  |  | 14
ｴｽｹｰ化研:ﾌｧｲﾝFR工法EX同等品
[6 empty] | 0 |  |  | 15
| DP塗り | ｺﾝｸﾘｰﾄ面 工程B種 素地B種 | 46.7 | ㎡ |  | 0 |  |  | 16
[6 empty] | 0 |  |  | 17
[6 empty] | 0 |  | 0 | 18
| DP塗り | ｻｲﾃﾞｨﾝｸﾞ面 工程B種 素地B種 | 3.9 | ㎡ |  | 0 |  |  | 1
[6 empty] | 0 |  |  | 2
| DP-1塗り | 鉄部亜鉛ﾒｯｷ面 細幅 糸300以下 | 5.6 | ｍ |  | 0 |  |  | 3
錆止工程A塗料B
[6 empty] | 0 |  |  | 4
天井
| WP塗り | 木部 工程B種 素地B種 | 127 | ㎡ |  | 0 |  |  | 5
[6 empty] | 0 |  |  | 6
| （建具関連） |  |  |  |  | 0 |  |  | 7
| DP-1塗り | 鋼製建具面 | 119 | ㎡ |  | 0 |  |  | 8
[6 empty] | 0 |  |  | 9
[6 empty] | 0 |  |  | 10
[6 empty] | 0 |  |  | 11
[6 empty] | 0 |  |  | 12
[6 empty] | 0 |  |  | 13
[6 empty] | 0 |  |  | 14
[6 empty] | 0 |  |  | 15
[6 empty] | 0 |  |  | 16
[6 empty] | 0 |  |  | 17
[6 empty] | 0 |  | 0 | 18
| 【内部】 |  |  |  |  | 0 |  |  | 1
| SOP塗り | 鉄部面 錆止め共 | 1.5 | ㎡ |  | 0 |  |  | 2
[6 empty] | 0 |  |  | 3
| EP塗り | ﾎﾞｰﾄﾞ面 素地ごしらえ共 | 9.6 | ㎡ |  | 0 |  |  | 4
| EP塗り | ﾍﾟﾝ下ｸﾛｽ面 素地ごしらえ共 | 131 | ㎡ |  | 0 |  |  | 5
| EP塗り | DR面 見上 素地ごしらえ共 | 461 | ㎡ |  | 0 |  |  | 6
| EP-G塗り | FK面 見上 素地ごしらえ共 黒色 | 15.5 | ㎡ |  | 0 |  |  | 7
[6 empty] | 0 |  |  | 8
[6 empty] | 0 |  |  | 9
| EP-G塗り | 打放し面 素地ごしらえ共 | 109 | ㎡ |  | 0 |  |  | 10
| EP-G塗り | 打放し面 見上 素地ごしらえ共 | 22.5 | ㎡ |  | 0 |  |  | 11
| EP-G塗り | ﾎﾞｰﾄﾞ面 素地ごしらえ共 | 1152 | ㎡ |  | 0 |  |  | 12
| EP-G塗り | FK面 素地ごしらえ共 | 36.6 | ㎡ |  | 0 |  |  | 13
| EP-G塗り | FK面 見上 素地ごしらえ共 | 47.7 | ㎡ |  | 0 |  |  | 14
| EP-G塗り | DR面 見上 素地ごしらえ共 黒色 | 137 | ㎡ |  | 0 |  |  | 15
[6 empty] | 0 |  |  | 16
| OSCL塗り | 木部細巾面 素地ごしらえ共 | 12.8 | ｍ |  | 0 |  |  | 17
[6 empty] | 0 |  | 0 | 18
[6 empty] | 0 |  |  | 1
| UC塗り | 木部面 素地ごしらえ共 | 7 | ㎡ |  | 0 |  |  | 2
[6 empty] | 0 |  |  | 3
| WP塗り | 木部細巾面 素地ごしらえ共 | 108 | ｍ |  | 0 |  |  | 4
[6 empty] | 0 |  |  | 5
| DP-3塗り | 鉄部面 錆止め共 | 8.2 | ㎡ |  | 0 |  |  | 6
| DP-3塗り | 鉄部細巾面 錆止め共 | 25.8 | ｍ |  | 0 |  |  | 7
[6 empty] | 0 |  |  | 8
| 不燃木塗装 | 木部面 見上 素地ごしらえ共 | 142 | ㎡ |  | 0 |  |  | 9
準不燃億剤専用塗料 白華抑制仕様
|  | 大阪ｶﾞｽｹﾐｶﾙ:ｷｼﾗﾃﾞｺｰﾙUA同等品 |  |  |  | 0 |  |  | 10
[6 empty] | 0 |  |  | 11
| 塗装 A | ﾎﾞｰﾄﾞ面 水性ｱｸﾘﾙｴﾏﾙｼｮﾝﾍﾟｲﾝﾄ | 165 | ㎡ |  | 0 |  |  | 12
不燃認定品
|  | 特殊樹脂+顔料によりｽｴｰﾄﾞ調の |  |  |  | 0 |  |  | 13
ﾃｸｽﾁｬを表現すること
|  | COLORWORKS:ｽｴｰﾄﾞﾍﾟｲﾝﾄVALRENNA |  |  |  | 0 |  |  | 14
同等品
[6 empty] | 0 |  |  | 15
[6 empty] | 0 |  |  | 16
[6 empty] | 0 |  |  | 17
[6 empty] | 0 |  | 0 | 18
| 塗装 C | ﾎﾞｰﾄﾞ面 特殊ﾌｧﾝﾃﾞｰｼｮﾝﾛｰﾗｰ | 165 | ㎡ |  | 0 |  |  | 1
塗装工法 不燃認定品
|  | 特殊ｽﾎﾟﾝｼﾞによりﾓﾙﾀﾙ調のﾃｸｽﾁｬ |  |  |  | 0 |  |  | 2
を表現すること
|  | ｴｽｹｰ化研:ﾌｧｲﾝFRﾌｧﾝﾃﾞｰｼｮﾝIN工法 |  |  |  | 0 |  |  | 3
同等品
[6 empty] | 0 |  |  | 4
[6 empty] | 0 |  |  | 5
| 塗装 E | ﾎﾞｰﾄﾞ面 ｻﾝﾄﾞｾﾗﾐｯｸ調装飾塗材 | 50.1 | ㎡ |  | 0 |  |  | 6
1色仕上
|  | 自然石･天然鉱石仕様原料 |  |  |  | 0 |  |  | 7
ｴｽｹｰ化研:ｻﾝﾄﾞｴﾚｶﾞﾝﾃIN ﾄﾗﾊﾞｰﾁﾝ仕上げ
|  | 同等品 |  |  |  | 0 |  |  | 8
[6 empty] | 0 |  |  | 9
| （建具関連） |  |  |  |  | 0 |  |  | 10
| SOP塗り | 鋼製建具面 | 8.4 | ｍ |  | 0 |  |  | 11
| UC塗り | 木部 細幅 | 7.5 | ｍ |  | 0 |  |  | 12
SLW面
| EP塗り | ﾎﾞｰﾄﾞ面 | 28.2 | ㎡ |  | 0 |  |  | 13
SLW面
| EP塗り | ｸﾛｽ面 | 58.8 | ㎡ |  | 0 |  |  | 14
| DP-1塗り | 鋼製建具面 | 53.3 | ㎡ |  | 0 |  |  | 15
| DP-3塗り | 鋼製建具面 | 581 | ㎡ |  | 0 |  |  | 16
[6 empty] | 0 |  |  | 17
[6 empty] | 0 |  | 0 | 18
ｶﾞﾗｽｽｸﾘｰﾝ部
| 塗装A | ﾎﾞｰﾄﾞ面 水性ｱｸﾘﾙｴﾏﾙｼｮﾝﾍﾟｲﾝﾄ | 57.3 | ㎡ |  | 0 |  |  | 1
不燃認定品
|  | 特殊樹脂+顔料によりｽｴｰﾄﾞ調の |  |  |  | 0 |  |  | 2
ﾃｸｽﾁｬを表現すること
|  | COLORWORKS:ｽｴｰﾄﾞﾍﾟｲﾝﾄVALRENNA |  |  |  | 0 |  |  | 3
同等品
[6 empty] | 0 |  |  | 4
| 塗装A | 鋼建面 水性ｱｸﾘﾙｴﾏﾙｼｮﾝﾍﾟｲﾝﾄ | 0.6 | ㎡ |  | 0 |  |  | 5
不燃認定品
|  | 特殊樹脂+顔料によりｽｴｰﾄﾞ調の |  |  |  | 0 |  |  | 6
ﾃｸｽﾁｬを表現すること
|  | COLORWORKS:ｽｴｰﾄﾞﾍﾟｲﾝﾄVALRENNA |  |  |  | 0 |  |  | 7
同等品
[6 empty] | 0 |  |  | 8
| 塗装B | 鋼製建具面 ﾓﾙﾀﾙ調のﾃｸｽﾁｬを表現 | 37.3 | ㎡ |  | 0 |  |  | 9
不燃認定品
|  | BEAL社:｢ﾓｰﾙﾃｯｸｽ」同等品 |  |  |  | 0 |  |  | 10
[6 empty] | 0 |  |  | 11
[6 empty] | 0 |  |  | 12
[6 empty] | 0 |  |  | 13
[6 empty] | 0 |  |  | 14
[6 empty] | 0 |  |  | 15
[6 empty] | 0 |  |  | 16
| 計 |  |  |  |  | 0 |  |  | 17
[6 empty] | 0 |  | 0 | 18

## 内外装
| 名 称 | 摘 要 | 数 量 | 単位 | 単 価 | 金 額 | 備 考
19 | 内外装工事 |  |  |  |  | 0 |  |  | 1
[6 empty] | 0 |  |  | 2
| 【外部】 |  |  |  |  | 0 |  |  | 3
軒天懐内壁
| けい酸ｶﾙｼｳﾑ板 | t=8 突付け | 60.4 | ㎡ |  | 0 |  |  | 4
天井
| けい酸ｶﾙｼｳﾑ板 | t=6 目透し | 66.8 | ㎡ |  | 0 |  |  | 5
天井
| けい酸ｶﾙｼｳﾑ板 | t=8 目透し | 1.3 | ㎡ |  | 0 |  |  | 6
外壁L
| 窯業系ｻｲﾃﾞｨﾝｸﾞ | t=14 ﾌﾗｯﾄ 無塗装品(ｼｰﾗｰ品) | 3.9 | ㎡ |  | 0 |  |  | 7
防水紙共
|  | ﾆﾁﾊ:ﾓｴﾝｻｲﾃﾞｨﾝｸﾞM14同等品 |  |  |  | 0 |  |  | 8
【D0-30】
[6 empty] | 0 |  |  | 9
軒天懐内･通用口廻り
| 耐火被覆B | ﾛｯｸｳｰﾙ吹付t=50 | 65.6 | ㎡ |  | 0 |  |  | 10
軒天懐内鉄骨梁～母屋隙間
| RW充填 |  | 65.6 | ｍ |  | 0 |  |  | 11
[6 empty] | 0 |  |  | 12
[6 empty] | 0 |  |  | 13
[6 empty] | 0 |  |  | 14
[6 empty] | 0 |  |  | 15
[6 empty] | 0 |  |  | 16
[6 empty] | 0 |  |  | 17
[6 empty] | 0 |  | 0 | 18
| 【内部】 |  |  |  |  | 0 |  |  | 1
ﾄﾗｯｸﾔｰﾄﾞ床
| 塗床 A | 浸透形ｺﾝｸﾘｰﾄ表面強化剤 平場 | 44.8 | ㎡ |  | 0 |  |  | 2
水性ﾊｲｿﾘｯﾄﾞ型
|  | ｴｽｹｰ化研:ｱｰｷﾀｲﾄｴｺ同等 |  |  |  | 0 |  |  | 3
踏面
| 塗床 A | 浸透形ｺﾝｸﾘｰﾄ表面強化剤 平場 | 0.4 | ㎡ |  | 0 |  |  | 4
ｴｽｹｰ化研:ｱｰｷﾀｲﾄｴｺ同等品
[6 empty] | 0 |  |  | 5
ケ込
| 塗床 A | 浸透形ｺﾝｸﾘｰﾄ表面強化剤 立上 | 0.5 | ㎡ |  | 0 |  |  | 6
ｴｽｹｰ化研:ｱｰｷﾀｲﾄｴｺ同等品
[6 empty] | 0 |  |  | 7
[6 empty] | 0 |  |  | 8
機械室・ﾎﾞﾝﾍﾞ庫床
| 塗床 B | 薄膜形塗床材 平場 平滑仕上 | 205 | ㎡ |  | 0 |  |  | 9
水性反応硬化型
|  | ｴｽｹｰ化研:ｱｰｷﾌﾛｱAWG同等品 |  |  |  | 0 |  |  | 10
機械室 ｽﾛｰﾌﾟ床
| 塗床 B | 薄膜形塗床材 平場 平滑仕上 | 9 | ㎡ |  | 0 |  |  | 11
水性反応硬化型
|  | ｴｽｹｰ化研:ｱｰｷﾌﾛｱAWG同等品 |  |  |  | 0 |  |  | 12
機械室・ﾎﾞﾝﾍﾞ庫立上
| 塗床 B | 薄膜形塗床材 立上 H=200 | 145 | ｍ |  | 0 |  |  | 13
水性反応硬化型
|  | ｴｽｹｰ化研:ｱｰｷﾌﾛｱAWG同等品 |  |  |  | 0 |  |  | 14
[6 empty] | 0 |  |  | 15
PS・EPS床
| 防塵塗床 | 浸透型ｺﾝｸﾘｰﾄ表面強化剤 平場 | 13.2 | ㎡ |  | 0 |  |  | 16
ｴｽｹｰ化研:SKﾊﾞﾘﾔｰｺｰﾄ同等品
[6 empty] | 0 |  |  | 17
[6 empty] | 0 |  | 0 | 18
ﾎﾟﾝﾌﾟ床
| 防塵塗床 | 浸透型ｺﾝｸﾘｰﾄ表面強化剤 平場 | 11.6 | ㎡ |  | 0 |  |  | 1
ｴｽｹｰ化研:SKﾊﾞﾘﾔｰｺｰﾄ同等品
[6 empty] | 0 |  |  | 2
ﾎﾟﾝﾌﾟ室立上
| 防塵塗床 | 浸透型ｺﾝｸﾘｰﾄ表面強化剤 | 18.9 | ｍ |  | 0 |  |  | 3
立上 H200
|  | ｴｽｹｰ化研:SKﾊﾞﾘﾔｰｺｰﾄ同等品 |  |  |  | 0 |  |  | 4
床
| 防塵塗料 | 浸透型ｺﾝｸﾘｰﾄ表面強化剤 平場 | 600 | ㎡ |  | 0 |  |  | 5
鋼製床下地
|  | ｴｽｹｰ化研:SKﾊﾞﾘﾔｰｺｰﾄ同等品 |  |  |  | 0 |  |  | 6
[6 empty] | 0 |  |  | 7
床
| ﾋﾞﾆﾙ床ﾀｲﾙ | KT-A t=2.0 300角 一般 | 60.8 | ㎡ |  | 0 |  |  | 8
ｻﾝｹﾞﾂ:ｺﾝﾎﾟｼﾞｼｮﾝ同等品
[6 empty] | 0 |  |  | 9
[6 empty] | 0 |  |  | 10
床
| 置敷ﾋﾞﾆﾙ床ﾀｲﾙ | FOA-A t=5.0 鋼製床面 | 7.6 | ㎡ |  | 0 |  |  | 11
ｻﾝｹﾞﾂ:ﾉﾜｰﾙ同等品
[6 empty] | 0 |  |  | 12
床
| 置敷ﾋﾞﾆﾙ床ﾀｲﾙ | FOA-A t=5.0 ﾓﾙﾀﾙ調(黒) | 6.8 | ㎡ |  | 0 |  |  | 13
ｻﾝｹﾞﾂ:ﾉﾜｰﾙ同等品
[6 empty] | 0 |  |  | 14
床
| 置敷ﾋﾞﾆﾙ床ﾀｲﾙ | FOA-B t=4.0 FAﾌﾛｱ面 | 59 | ㎡ |  | 0 |  |  | 15
ｻﾝｹﾞﾂ:ｳｼﾞｪｰﾇ同等品
[6 empty] | 0 |  |  | 16
歴史展示室 床
| 複層ﾋﾞﾆﾙ床ﾀｲﾙ | FT-A t=3.0 | 218 | ㎡ |  | 0 |  |  | 17
田島ﾙｰﾌｨﾝｸﾞ:ﾏﾃｨﾙW ｸﾗﾌﾄﾓﾙﾀﾙ
|  | MBW-543同等品 |  |  |  | 0 |  | 0 | 18
企画展示室 床
| 複層ﾋﾞﾆﾙ床ﾀｲﾙ | FT-B t=5.0 | 173 | ㎡ |  | 0 |  |  | 1
東ﾘ:ﾙｰｽﾚｲ50NW-EX同等品
[6 empty] | 0 |  |  | 2
床
| ﾋﾞﾆﾙ床ｼｰﾄ | FS-A t=2.5 一般 ﾏｰﾌﾞﾙ | 278 | ㎡ |  | 0 |  |  | 3
発泡層なし ﾉﾝﾜｯｸｽﾀｲﾌﾟ
|  | ｻﾝｹﾞﾂ:ｴｽﾘｭｰﾑﾏｰﾌﾞﾙ同等品 |  |  |  | 0 |  |  | 4
床
| ﾋﾞﾆﾙ床ｼｰﾄ | FS-A t=2.5 防湿 ﾏｰﾌﾞﾙ | 6.4 | ㎡ |  | 0 |  |  | 5
発泡層なし ﾉﾝﾜｯｸｽﾀｲﾌﾟ
|  | ｻﾝｹﾞﾂ:ｴｽﾘｭｰﾑﾏｰﾌﾞﾙ同等品 |  |  |  | 0 |  |  | 6
踊場床
| ﾋﾞﾆﾙ床ｼｰﾄ | FS-A t=2.5 一般 ﾏｰﾌﾞﾙ | 16.8 | ㎡ |  | 0 |  |  | 7
発泡層なし ﾉﾝﾜｯｸｽﾀｲﾌﾟ
|  | ｻﾝｹﾞﾂ:ｴｽﾘｭｰﾑﾏｰﾌﾞﾙ同等品 |  |  |  | 0 |  |  | 8
踏面ケ込
| ﾋﾞﾆﾙ床ｼｰﾄ | FS-A t=2.5 一般 ﾏｰﾌﾞﾙ | 16.9 | ㎡ |  | 0 |  |  | 9
発泡層なし ﾉﾝﾜｯｸｽﾀｲﾌﾟ
|  | ｻﾝｹﾞﾂ:ｴｽﾘｭｰﾑﾏｰﾌﾞﾙ同等品 |  |  |  | 0 |  |  | 10
[6 empty] | 0 |  |  | 11
床
| ﾋﾞﾆﾙ床ｼｰﾄ | FS-B t=2.0 一般 ﾌﾟﾚｰﾝ | 52.3 | ㎡ |  | 0 |  |  | 12
発泡層なし 耐薬品･抗菌性･重歩行用
|  | ﾛﾝｼｰﾙ工業:ﾛﾝﾘｳﾑﾌﾟﾚｰﾝ同等品 |  |  |  | 0 |  |  | 13
床
| ﾋﾞﾆﾙ床ｼｰﾄ | TS-A t=2.0 一般 ﾏｰﾌﾞﾙ | 14.3 | ㎡ |  | 0 |  |  | 14
発泡層なし ﾉﾝﾜｯｸｽﾀｲﾌﾟ･防滑(ﾌﾗｯﾄ)･耐薬品性
|  | ｻﾝｹﾞﾂ:ｵﾃﾞｵﾝPUR同等品 |  |  |  | 0 |  |  | 15
床
| ﾋﾞﾆﾙ床ｼｰﾄ | TS-B t=2.0 一般 ﾏｰﾌﾞﾙ | 5.2 | ㎡ |  | 0 |  |  | 16
発泡層なし ﾉﾝﾜｯｸｽﾀｲﾌﾟ･防滑(ﾌﾗｯﾄ)･耐薬品性
|  | ｻﾝｹﾞﾂ:ｵﾃﾞｵﾝPUR同等品 |  |  |  | 0 |  |  | 17
[6 empty] | 0 |  | 0 | 18
ﾄｲﾚ床
| ﾋﾞﾆﾙ床ｼｰﾄ | TS-B t=2.0 防湿 ﾏｰﾌﾞﾙ | 46.3 | ㎡ |  | 0 |  |  | 1
発泡層なし ﾉﾝﾜｯｸｽﾀｲﾌﾟ･防滑(ﾌﾗｯﾄ)･耐薬品性
|  | ｻﾝｹﾞﾂ:ｵﾃﾞｵﾝPUR同等品 |  |  |  | 0 |  |  | 2
[6 empty] | 0 |  |  | 3
床
| ﾀｲﾙｶｰﾍﾟｯﾄ A | ﾙｰﾌﾟﾊﾟｲﾙ t=6.5 500角 | 13.7 | ㎡ |  | 0 |  |  | 4
ｻﾝｹﾞﾂ:NTH-820 F-eco同等品
[6 empty] | 0 |  |  | 5
[6 empty] | 0 |  |  | 6
床
| ﾌﾛｰﾘﾝｸﾞ B | 天然木化粧複合ﾌﾛｰﾘﾝｸﾞ t=15 | 347 | ㎡ |  | 0 |  |  | 7
岐阜県産桧 UV塗装品 接着工法
[6 empty] | 0 |  |  | 8
床
| ﾌﾘｰｱｸｾｽﾌﾛｱ | H=30 置敷式 所定荷重:3000N | 59 | ㎡ |  | 0 |  |  | 9
耐震性能:1.0G 600角
|  | 置敷ﾋﾞﾆﾙ床ﾀｲﾙ(FOA-B)面 |  |  |  | 0 |  |  | 10
床
| 鋼製床A | H=200 床滲出空調用OAﾌﾛｱｰ | 51.8 | ㎡ |  | 0 |  |  | 11
展示台固定用床開口220×220 30か所共
|  | ｾﾝｸｼｱ:KSB500CAR同等品 |  |  |  | 0 |  |  | 12
置敷ﾋﾞﾆﾙ床ﾀｲﾙ仕上げ共(ｻﾝｹﾞﾂ:ﾉｱｰﾙ同等品)
[6 empty] | 0 |  |  | 13
| 同上 壁際ﾎﾞｰﾀﾞｰ |  | 45.8 | ｍ |  | 0 |  |  | 14
床
| 鋼製床 B | H=200 下地ﾊﾟﾈﾙ共 | 7.6 | ㎡ |  | 0 |  |  | 15
置敷ﾋﾞﾆﾙ床ﾀｲﾙ(FOA-A)面､壁際ﾎﾞｰﾀﾞｰ処理含む
|  | 桐井製作所:GTｸｲｰﾝ同等品 |  |  |  | 0 |  |  | 16
企画展示室 床
| 鋼製床 B | H=200 下地ﾊﾟﾈﾙ共 | 173 | ㎡ |  | 0 |  |  | 17
ﾌﾛｰﾘﾝｸﾞC面､壁際ﾎﾞｰﾀﾞｰ処理含む
|  | 桐井製作所:GTｸｲｰﾝ同等品 |  |  |  | 0 |  | 0 | 18
[6 empty] | 0 |  |  | 1
鋼製床下
| 遮熱ｼｰﾄ |  | 232 | ㎡ |  | 0 |  |  | 2
[6 empty] | 0 |  |  | 3
| ﾋﾞﾆﾙ巾木 | H=60 | 426 | ｍ |  | 0 |  |  | 4
段巾木
| ﾋﾞﾆﾙ巾木 | H=330 | 18.3 | ｍ |  | 0 |  |  | 5
[6 empty] | 0 |  |  | 6
立上
| ﾋﾞﾆﾙ床ｼｰﾄ 立上 | TS-B t=2.0 H=60 | 19.2 | ｍ |  | 0 |  |  | 7
ｻﾝｹﾞﾂ:ｵﾃﾞｵﾝPUR同等品
[6 empty] | 0 |  |  | 8
| 立上り見切 | ｱﾙﾐｼﾞｮｲﾅｰ | 70.1 | ｍ |  | 0 |  |  | 9
[6 empty] | 0 |  |  | 10
壁
| 織物ｸﾛｽ | 繊維系 不燃 ﾎﾞｰﾄﾞ面 Dｸﾗｽ | 31 | ㎡ |  | 0 |  |  | 11
素地・張り手間共
[6 empty] | 0 |  |  | 12
壁
| 塗装下地ｸﾛｽ | 塩化ﾋﾞﾆﾙ系 不燃 ﾎﾞｰﾄﾞ面 ABｸﾗｽ | 144 | ㎡ |  | 0 |  |  | 13
素地・張り手間共
|  | ｻﾝｹﾞﾂ:ｻﾝｳｫｰﾙﾍﾙｽ HS-15同等品 |  |  |  | 0 |  |  | 14
掲示板A壁
| 化粧塩ﾋﾞｼｰﾄ張り | PL面 | 15.1 | ㎡ |  | 0 |  |  | 15
ｻﾝｹﾞﾂ:ﾘｱﾃｯｸYC-3647(ｴｲｼﾞﾄﾞﾓﾙﾀﾙ)
|  | 同等品 |  |  |  | 0 |  |  | 16
風除室1 天端
| 石膏ﾎﾞｰﾄﾞ張り | t=9.5 継目処理 | 9.6 | ㎡ |  | 0 |  |  | 17
給湯室 壁
| 石膏ﾎﾞｰﾄﾞ張り | t=12.5 継目処理 | 4.8 | ㎡ |  | 0 |  | 0 | 18
[6 empty] | 0 |  |  | 1
壁
| 石膏ﾎﾞｰﾄﾞ張り | t=12.5 突付 | 21 | ㎡ |  | 0 |  |  | 2
壁
| 石膏ﾎﾞｰﾄﾞ張り | t=12.5+9.5 突付 | 6.8 | ㎡ |  | 0 |  |  | 3
壁
| 石膏ﾎﾞｰﾄﾞ張り | t=12.5+9.5 継目処理 | 201 | ㎡ |  | 0 |  |  | 4
下り壁
| 石膏ﾎﾞｰﾄﾞ張り | t=12.5+9.5 継目処理 | 3.3 | ㎡ |  | 0 |  |  | 5
下り壁
| 石膏ﾎﾞｰﾄﾞ張り | t=12.5+12.5 継目処理 | 8.7 | ㎡ |  | 0 |  |  | 6
壁
| 石膏ﾎﾞｰﾄﾞ張り | t=12.5+12.5 突付 | 131 | ㎡ |  | 0 |  |  | 7
天井裏
| 石膏ﾎﾞｰﾄﾞ張り | t=12.5+12.5 突付 | 99.9 | ㎡ |  | 0 |  |  | 8
下り壁
| 石膏ﾎﾞｰﾄﾞ張り | t=12.5+12.5 突付 | 2.8 | ㎡ |  | 0 |  |  | 9
壁
| 石膏ﾎﾞｰﾄﾞ張り | t=12.5+12.5 継目処理 | 1132 | ㎡ |  | 0 |  |  | 10
[6 empty] | 0 |  |  | 11
壁
| ｼｰｼﾞﾝｸﾞ石膏ﾎﾞｰﾄﾞ張り | t=12.5 FKD下地 | 112 | ㎡ |  | 0 |  |  | 12
壁
| ｼｰｼﾞﾝｸﾞ石膏ﾎﾞｰﾄﾞ張り | t=12.5+12.5 突付 | 126 | ㎡ |  | 0 |  |  | 13
耐火壁C
| 強化石膏ﾎﾞｰﾄﾞ張り | t=12.5+12.5 突付 | 620 | ㎡ |  | 0 |  |  | 14
[6 empty] | 0 |  |  | 15
壁
| 石膏ﾗｽﾎﾞｰﾄﾞ張り | t=7.0 | 29.9 | ㎡ |  | 0 |  |  | 16
下地:石膏ﾎﾞｰﾄﾞ t=12.5共
[6 empty] | 0 |  |  | 17
[6 empty] | 0 |  | 0 | 18
ﾗｲﾆﾝｸﾞ壁
| ﾒﾗﾐﾝ化粧板 | t=1.2【E-07】 | 1 | ㎡ |  | 0 |  |  | 1
客用通路壁
| ﾒﾗﾐﾝ化粧板 | t=3.0 | 24.1 | ㎡ |  | 0 |  |  | 2
ｲﾋﾞｹﾝ:ｲﾋﾞﾎﾞｰﾄﾞVBEX-3647TX7
|  | (ｴｲｼﾞﾄﾞﾓﾙﾀﾙ ﾕｰｽﾞﾄﾞﾀﾞｰｸ)同等品 |  |  |  | 0 |  |  | 3
[6 empty] | 0 |  |  | 4
WC壁
| 化粧ｹｲ酸ｶﾙｼｳﾑ板張り | t=6.0 UVｺｰﾄ･ｳﾚﾀﾝ樹脂塗装品 | 168 | ㎡ |  | 0 |  |  | 5
下地:ｼｰｼﾞﾝｸﾞ石膏ﾎﾞｰﾄﾞ t=12.5共
|  | ﾆﾁｱｽ:ｱｽﾗｯｸｽ200同等品 |  |  |  | 0 |  |  | 6
FKD部
| 出隅ｺｰﾅｰ | PL1.2 10×10 塩ﾋﾞｼｰﾄ張り | 5.3 | ｍ |  | 0 |  |  | 7
【F-14】
[6 empty] | 0 |  |  | 8
[6 empty] | 0 |  |  | 9
壁
| ｹｲ酸ｶﾙｼｳﾑ板張り | t=6.0 | 7.1 | ㎡ |  | 0 |  |  | 10
壁
| ｹｲ酸ｶﾙｼｳﾑ板張り | t=6.0 | 14.6 | ㎡ |  | 0 |  |  | 11
下地:ｼｰｼﾞﾝｸﾞ石膏ﾎﾞｰﾄﾞ t=12.5共
[6 empty] | 0 |  |  | 12
ﾄﾗｯｸﾔｰﾄﾞ壁
| ｹｲ酸ｶﾙｼｳﾑ板張り | t=6.0+6.0 | 23.2 | ㎡ |  | 0 |  |  | 13
[6 empty] | 0 |  |  | 14
壁
| ｸﾞﾗｽｳｰﾙ吸音ﾎﾞｰﾄﾞ | t=50 32K品 ｶﾞﾗｽｸﾛｽ押え【W-13】 | 701 | ㎡ |  | 0 |  |  | 15
梁
| ｸﾞﾗｽｳｰﾙ吸音ﾎﾞｰﾄﾞ | t=50 32K品 ｶﾞﾗｽｸﾛｽ押え【W-13】 | 211 | ㎡ |  | 0 |  |  | 16
| 同上 下端見切縁 | 硬質塩ﾋﾞ製【W-13】 | 146 | ｍ |  | 0 |  |  | 17
[6 empty] | 0 |  | 0 | 18
遮音壁
| ｸﾞﾗｽｳｰﾙ充填 | t=50 24K品【W-12】 | 151 | ㎡ |  | 0 |  |  | 1
遮音壁 石膏ﾎﾞｰﾄﾞ
| 継目処理 |  | 101 | ㎡ |  | 0 |  |  | 2
耐火壁A100a頂部
| ﾛｯｸｳｰﾙ敷込み | 200×850 | 2 | ｍ |  | 0 |  |  | 3
[6 empty] | 0 |  |  | 4
耐火A100a
| 耐火壁 A | LGS100(@303) GBF12.5+12.5両面 | 395 | ㎡ |  | 0 |  |  | 5
JIS外 5.0<H≦5.4【W-09】
|  | 吉野石膏:S12同等品 |  |  |  | 0 |  |  | 6
耐火A100b
| 耐火壁 A | LGS100(@303) GBF12.5+12.5両面 | 12.5 | ㎡ |  | 0 |  |  | 7
JIS 4.5<H≦5.0【W-09】
|  | 吉野石膏:S12同等品 |  |  |  | 0 |  |  | 8
耐火A90
| 耐火壁 A | LGS90(@450) GBF12.5+12.5両面 | 55.8 | ㎡ |  | 0 |  |  | 9
4.0<H≦4.5【W-09】
|  | 吉野石膏:S12同等品 |  |  |  | 0 |  |  | 10
耐火A65
| 耐火壁 A | LGS65(@450) GBF12.5+12.5両面 | 73.5 | ㎡ |  | 0 |  |  | 11
H≦4.0【W-09】
|  | 吉野石膏:S12同等品 |  |  |  | 0 |  |  | 12
| 継目処理 | 耐火壁A | 272 | ㎡ |  | 0 |  |  | 13
| 四周処理 | 耐火壁A | 364 | ｍ |  | 0 |  |  | 14
[6 empty] | 0 |  |  | 15
耐火B100
| 耐火壁 B | LGS100(@303) GBF21+21片面 | 77.4 | ㎡ |  | 0 |  |  | 16
JIS外 5.0<H≦5.4【W-10】
|  | 吉野石膏:ﾀｲｶﾞｰSｳｫｰﾙ同等品 |  |  |  | 0 |  |  | 17
[6 empty] | 0 |  | 0 | 18
耐火B65
| 耐火壁 B | LGS65(@303) GBF21+21片面 | 30.4 | ㎡ |  | 0 |  |  | 1
H≦4.0【W-10】
|  | 吉野石膏:ﾀｲｶﾞｰSｳｫｰﾙ同等品 |  |  |  | 0 |  |  | 2
| 継目処理 | 耐火壁B | 41.6 | ㎡ |  | 0 |  |  | 3
| 四周処理 | 耐火壁B | 91.8 | ｍ |  | 0 |  |  | 4
[6 empty] | 0 |  |  | 5
耐火C100
| 耐火壁 C | 角形LGS45×100(@303) 5.0<H≦5.4 | 310 | ㎡ |  | 0 |  |  | 6
GB-F12.5+12.5 両面(ﾎﾞｰﾄﾞは別計上)
|  | 【W-11】 |  |  |  | 0 |  |  | 7
桐井製作所:So-PowerBar45100(1,2)
|  | 同等品 |  |  |  | 0 |  |  | 8
| 継目処理 | 耐火壁C | 1.4 | ㎡ |  | 0 |  |  | 9
| 四周処理 | 耐火壁C | 75 | ｍ |  | 0 |  |  | 10
[6 empty] | 0 |  |  | 11
耐火壁A
| 軽量鉄骨壁下地開口補強 | 100形 | 38.9 | ｍ |  | 0 |  |  | 12
耐火壁A
| 軽量鉄骨壁下地開口補強 | 90形 | 19.9 | ｍ |  | 0 |  |  | 13
耐火壁B
| 軽量鉄骨壁下地開口補強 | 100形 | 32.1 | ｍ |  | 0 |  |  | 14
耐火壁B
| 軽量鉄骨壁下地開口補強 | 65形 | 25.2 | ｍ |  | 0 |  |  | 15
耐火壁C
| 軽量鉄骨壁下地開口補強 | 角形LGS45×100 | 43.5 | ｍ |  | 0 |  |  | 16
[6 empty] | 0 |  |  | 17
[6 empty] | 0 |  | 0 | 18
外壁廻り
| 断熱材 D | 現場発泡ｳﾚﾀﾝﾌｫｰﾑ A種1 t=40 | 785 | ㎡ |  | 0 |  |  | 1
[6 empty] | 0 |  |  | 2
天井
| 不燃積層石膏ﾎﾞｰﾄﾞ張り | t=9.5 ﾄﾗﾊﾞｰﾁﾝ模様 | 403 | ㎡ |  | 0 |  |  | 3
[6 empty] | 0 |  |  | 4
天井
| ﾛｯｸｳｰﾙ化粧吸音板張り | t=12 ﾌﾗｯﾄﾀｲﾌﾟ | 235 | ㎡ |  | 0 |  |  | 5
下地:石膏ﾎﾞｰﾄﾞ t=9.5共
[6 empty] | 0 |  |  | 6
天井
| ﾛｯｸｳｰﾙ化粧吸音板張り | t=12 ﾌﾗｯﾄﾀｲﾌﾟ | 473 | ㎡ |  | 0 |  |  | 7
下地:石膏ﾎﾞｰﾄﾞ t=12.5共
[6 empty] | 0 |  |  | 8
多目的ﾙｰﾑ 天井
| ﾛｯｸｳｰﾙ化粧吸音板張り | t=12.0 ﾌﾗｯﾄﾀｲﾌﾟ ｸﾞﾚｰ | 83.2 | ㎡ |  | 0 |  |  | 9
下地:石膏ﾎﾞｰﾄﾞ t=12.5共
[6 empty] | 0 |  |  | 10
ときはくひろば 天井
| ﾛｯｸｳｰﾙ化粧吸音板張り | t=12.0 ﾌﾗｯﾄﾀｲﾌﾟ | 168 | ㎡ |  | 0 |  |  | 11
下地:合板 t=12共
[6 empty] | 0 |  |  | 12
[6 empty] | 0 |  |  | 13
天井
| ｹｲ酸ｶﾙｼｳﾑ板張り | t=6.0 | 63.2 | ㎡ |  | 0 |  |  | 14
[6 empty] | 0 |  |  | 15
天井
| ｸﾞﾗｽｳｰﾙ吸音ﾎﾞｰﾄﾞ | t=50 32K品 ｶﾞﾗｽｸﾛｽ押え | 200 | ㎡ |  | 0 |  |  | 16
天井裏
| ｸﾞﾗｽｳｰﾙ敷込 | t=50 | 39.9 | ㎡ |  | 0 |  |  | 17
[6 empty] | 0 |  | 0 | 18
配管ﾋﾟｯﾄ･消火水槽天井
| 断熱材 A | 押出法ﾎﾟﾘｽﾁﾚﾝﾌｫｰﾑ 3種bA t=50 | 129 | ㎡ |  | 0 |  |  | 1
配管ﾋﾟｯﾄ･消火水槽ｽﾗﾌﾞ立下
| 断熱材 A | 押出法ﾎﾟﾘｽﾁﾚﾝﾌｫｰﾑ 3種bA t=50 | 45.1 | ㎡ |  | 0 |  |  | 2
収蔵庫ｽﾗﾌﾞ下
| 断熱材 G | 現場発泡ｳﾚﾀﾝﾌｫｰﾑ A種1 t=15 | 348 | ㎡ |  | 0 |  |  | 3
収蔵庫梁立下
| 断熱材 G | 現場発泡ｳﾚﾀﾝﾌｫｰﾑ A種1 t=15 | 176 | ㎡ |  | 0 |  |  | 4
ｽﾗﾌﾞ下
| 断熱材 I | 現場発泡ｳﾚﾀﾝﾌｫｰﾑ A種1 t=50 | 191 | ㎡ |  | 0 |  |  | 5
[6 empty] | 0 |  |  | 6
| （建具関連） |  |  |  |  | 0 |  |  | 7
ｶﾞﾗｽｽｸﾘｰﾝ部
| 石膏ﾎﾞｰﾄﾞ張り | t=12.5+12.5 継目処理 | 57.3 | ㎡ |  | 0 |  |  | 8
鋼製建具面
| 化粧塩ﾋﾞｼｰﾄ張り | ｻﾝｹﾞﾂ:ﾘｱﾃｯｸYC-3647(ｴｲｼﾞﾄﾞﾓﾙﾀﾙ) | 5.2 | ㎡ |  | 0 |  |  | 9
同等品
[6 empty] | 0 |  |  | 10
ｼｬｯﾀｰ操作ﾎﾞｯｸｽ面
| 化粧塩ﾋﾞｼｰﾄ張り | ｻﾝｹﾞﾂ:ﾘｱﾃｯｸYC-3647(ｴｲｼﾞﾄﾞﾓﾙﾀﾙ) | 0.1 | ㎡ |  | 0 |  |  | 11
同等品
[6 empty] | 0 |  |  | 12
SLW面
| 石膏ﾎﾞｰﾄﾞ張り | t=9.5 継目処理 | 87 | ㎡ |  | 0 |  |  | 13
SLW面
| 塗装ｸﾛｽ張り | ﾎﾞｰﾄﾞ面 | 58.8 | ㎡ |  | 0 |  |  | 14
収蔵庫扉周囲
| 耐火材充填 |  | 25.7 | ｍ |  | 0 |  |  | 15
[6 empty] | 0 |  |  | 16
| 計 |  |  |  |  | 0 |  |  | 17
[6 empty] | 0 |  | 0 | 18

## 仕上げﾕﾆｯﾄ
| 名 称 | 摘 要 | 数 量 | 単位 | 単 価 | 金 額 | 備 考
20 | 仕上ﾕﾆｯﾄ及びその他工事 |  |  |  |  | 0 |  |  | 1
[6 empty] | 0 |  |  | 2
| 【外部】 |  |  |  |  | 0 |  |  | 3
| ｱﾙﾐﾙｰﾊﾞｰA | ｱﾙﾐ製押出型材 @120 | 15.6 | ㎡ |  | 0 |  |  | 4
特注色焼付塗装品
|  | ｴｰﾋﾞｰｼｰ商会:ﾌﾞﾘﾝｶｰｽﾞBLA-100同等 |  |  |  | 0 |  |  | 5
| ｱﾙﾐﾙ-ﾊﾞ-B | ｱﾙﾐ製(W30×H30 @60)F-BE | 2.5 | ㎡ |  | 0 |  |  | 6
SUS防鳥網共
|  | 【D0-11】 |  |  |  | 0 |  |  | 7
| ｱﾙﾐｽﾊﾟﾝﾄﾞﾚﾙ | ｱﾙﾐ製 t1.2 H=23 押出製法 | 6.2 | ㎡ |  | 0 |  |  | 8
C種(ﾌｯ素樹脂系塗装)
|  | 理研軽金属工業:RA-25-4同等品 |  |  |  | 0 |  |  | 9
| ｵｰﾊﾞｰﾌﾛｰ管 | 既製品 ｽﾃﾝﾚｽ製Φ60.5 L=400程度 | 3 | か所 |  | 0 |  |  | 10
ｷｬｯﾌﾟ:ｽﾃﾝﾚｽ製ﾈｼﾞ式Φ60.5用
|  | 防水押え:ｽﾃﾝﾚｽ製Φ60.5用 |  |  |  | 0 |  |  | 11
通用口
| 郵便ﾎﾟｽﾄ | LIXIL:ｴｸｽﾎﾟｽﾄﾌﾗｯﾄ横型ﾎﾟｽﾄ | 1 | か所 |  | 0 |  |  | 12
8KKA10BK同等品
[6 empty] | 0 |  |  | 13
室外機置場2
| U字溝 | U150 L600 | 2 | か所 |  | 0 |  |  | 14
[6 empty] | 0 |  |  | 15
[6 empty] | 0 |  |  | 16
[6 empty] | 0 |  |  | 17
[6 empty] | 0 |  | 0 | 18
| 【内部】 |  |  |  |  | 0 |  |  | 1
ﾋﾟｯﾄ
| 人通口 | 600φ L400 | 2 | か所 |  | 0 |  |  | 2
ﾋﾟｯﾄ
| 通気管 | VP100φ L400 | 4 | か所 |  | 0 |  |  | 3
ﾋﾟｯﾄ
| 通水管 | VP100φ半割 L400 | 4 | か所 |  | 0 |  |  | 4
[6 empty] | 0 |  |  | 5
会計ｶｳﾝﾀｰ部
| AEDﾎﾞｯｸｽ | ｽﾁｰﾙ製焼付塗装品 | 1 | か所 |  | 0 |  |  | 6
扉･表示･警報ﾍﾞﾙ付
|  | ﾕﾆｵﾝ:UAB-104ZB同等 |  |  |  | 0 |  |  | 7
[6 empty] | 0 |  |  | 8
| 消火器ﾎﾞｯｸｽ | ｽﾁｰﾙ焼付仕上 288×693 | 5 | か所 |  | 0 |  |  | 9
全埋込蓋付
|  | その他付属金物共 |  |  |  | 0 |  |  | 10
ﾕﾆｵﾝ:UFB-1F-2720-PWH同等品
|  | 【W-22・W-23】 |  |  |  | 0 |  |  | 11
[6 empty] | 0 |  |  | 12
風除室1
| 靴拭ﾏｯﾄ | t=22 1960×3220 縁金物共 | 1 | か所 |  | 0 |  |  | 13
ｱﾙﾐ+繊維ﾏｯﾄ(ﾆｰﾄﾞﾙﾊﾟﾝﾁ)
|  | その他付属金物共【E-18】 |  |  |  | 0 |  |  | 14
風除室1
| 排水ﾊﾟｲﾌﾟ | VP75φ | 5 | ｍ |  | 0 |  |  | 15
[6 empty] | 0 |  |  | 16
ﾒﾝﾃﾅﾝｽ歩廊
| 足場板 | (A021図) | 81.6 | ㎡ |  | 0 |  |  | 17
[6 empty] | 0 |  | 0 | 18
ﾄﾗｯｸﾔｰﾄﾞ
| ｶｰｽﾄｯﾊﾟｰ | ｸｯｼｮﾝｺﾞﾑ 100×100 | 3.7 | ｍ |  | 0 |  |  | 1
その他付属金物共 【E-17】
[6 empty] | 0 |  |  | 2
ﾄﾗｯｸﾔｰﾄﾞ
| ﾄﾗﾌｨｯｸﾍﾟｲﾝﾄ | t=1.5 W=150 溶融式 白色 | 9 | ｍ |  | 0 |  |  | 3
| ｺｰﾅｰｶﾞｰﾄﾞ C | 合成ｺﾞﾑ製 90×90 H2.1 既製品 | 9 | か所 |  | 0 |  |  | 4
ｴﾝﾄﾞｷｬｯﾌﾟ付
|  | 【W-20】 |  |  |  | 0 |  |  | 5
ﾗｲﾆﾝｸﾞ
| ﾗｲﾆﾝｸﾞ天板 | ﾒﾗﾐﾝ化粧板ﾎﾟｽﾄﾌｫｰﾑ W=150 | 13.6 | ｍ |  | 0 |  |  | 6
【E-02～E-04】
[6 empty] | 0 |  |  | 7
BLB
| ﾌﾞﾗｲﾝﾄﾞﾎﾞｯｸｽ B | 米栂 W150×H165(120) | 13.2 | ｍ |  | 0 |  |  | 8
吊ﾎﾞﾙﾄ @900 下地補強:FB-30×3
|  | 【C-05】 |  |  |  | 0 |  |  | 9
[6 empty] | 0 |  |  | 10
| ｶｰﾃﾝﾚｰﾙ | ｱﾙﾐ製 ｼﾝｸﾞﾙ 暗幕用 | 16.9 | ｍ |  | 0 |  |  | 11
更衣室
| 天井付ｶｰﾃﾝﾚｰﾙ | ｱﾙﾐ製 910+1050 曲面1箇所 | 2 | か所 |  | 0 |  |  | 12
その他付属金物共
|  | 【C-15】 |  |  |  | 0 |  |  | 13
[6 empty] | 0 |  |  | 14
PRA
| ﾋﾟｸﾁｬｰﾚｰﾙ A | 天井付 ｱﾙﾐ製 既製品 | 36.7 | ｍ |  | 0 |  |  | 15
その他付属金物共
|  | 【W-27】 |  |  |  | 0 |  |  | 16
PRB
| ﾋﾟｸﾁｬｰﾚｰﾙ B | 壁付 ｱﾙﾐ製 既製品 | 1.3 | ㎡ |  | 0 |  |  | 17
その他付属金物共
|  | 【W-28】 |  |  |  | 0 |  | 0 | 18
給湯室
| ﾐﾆｷｯﾁﾝ | L1200×D500 H1900 幕板H800 | 1 | か所 |  | 0 |  |  | 1
IHｺﾝﾛ(100V) 電気温水器 照明 換気扇
|  | その他付属金物共【E-10】 |  |  |  | 0 |  |  | 2
収納庫棟 資料整理室
| SUS流し台 | L2460×D715×H880 | 1 | か所 |  | 0 |  |  | 3
本体･ｹﾝﾄﾞﾝ式扉:ﾒﾗﾐﾝ化粧板t20
|  | 木口:ABS樹脂t2.00/0.45 |  |  |  | 0 |  |  | 4
天板:SUS304 t1.0
|  | 裏板:ﾎﾟﾘ合板 |  |  |  | 0 |  |  | 5
排水目皿(水溜め可)､ﾄﾗｯﾌﾟ共
|  | その他付属金物共【D0-13】 |  |  |  | 0 |  |  | 6
赤ちゃん休憩室
| 流し台 | W900 ｳｵｰﾙｷｬﾋﾞﾈｯﾄ･ﾚﾝｼﾞﾌｰﾄﾞ無し | 1 | か所 |  | 0 |  |  | 7
のｵｰﾀﾞｰ品とする
|  | 亀井製作所:ｺﾝﾊﾟｸﾄｷｯﾁﾝｼﾘｰｽﾞ同等品 |  |  |  | 0 |  |  | 8
[6 empty] | 0 |  |  | 9
BFWC
| ﾌｯｸ | 既製品 TOTO:YKF22同等 | 1 | か所 |  | 0 |  |  | 10
SK
| ﾀｵﾙ掛け | SUS 2段式 L600 既製品【E-06】 | 2 | か所 |  | 0 |  |  | 11
SK
| ﾓｯﾌﾟ掛け | SUS 既製品 3個/1SK【E-06】 | 2 | か所 |  | 0 |  |  | 12
[6 empty] | 0 |  |  | 13
BFWC
| ﾍﾞﾋﾞｰﾁｪｱｰ | 平面設置ﾀｲﾌﾟ 既製品 | 1 | か所 |  | 0 |  |  | 14
その他付属金物共
|  | TOTO:YKA15S同等 |  |  |  | 0 |  |  | 15
客用WC
| ﾍﾞﾋﾞｰﾁｪｱｰ | ｺｰﾅｰ設置ﾀｲﾌﾟ 既製品 | 3 | か所 |  | 0 |  |  | 16
その他付属金物共
|  | TOTO:YKA16S同等 |  |  |  | 0 |  |  | 17
[6 empty] | 0 |  | 0 | 18
BFWC
| 多目的ｼｰﾄ | 収納式 既製品 | 1 | か所 |  | 0 |  |  | 1
その他付属金物共
|  | TOTO:EMC520ARS同等 |  |  |  | 0 |  |  | 2
[6 empty] | 0 |  |  | 3
客用WWC
| 洗面ｶｳﾝﾀｰ ﾌﾛﾝﾄﾊﾟﾈﾙ | ﾒﾗﾐﾝ化粧 t=20 L1670×H750 | 1 | か所 |  | 0 |  |  | 4
ｹﾝﾄﾞﾝ式 木下地共
|  | 洗面ｶｳﾝﾀｰは機械設備工事 |  |  |  | 0 |  |  | 5
【E-13】
[6 empty] | 0 |  |  | 6
客用MWC
| 洗面ｶｳﾝﾀｰ ﾌﾛﾝﾄﾊﾟﾈﾙ | ﾒﾗﾐﾝ化粧 t=20 L1850×H750 | 1 | か所 |  | 0 |  |  | 7
ｹﾝﾄﾞﾝ式 木下地共
|  | 洗面ｶｳﾝﾀｰは機械設備工事 |  |  |  | 0 |  |  | 8
【E-13】
[6 empty] | 0 |  |  | 9
客用WWC
| 大型化粧鏡 | 1670×1000 四周SUS枠共 | 1 | か所 |  | 0 |  |  | 10
下地合板・木下地は別計上
|  | 【E-13】 |  |  |  | 0 |  |  | 11
客用MWC
| 大型化粧鏡 | 1850×1000 四周SUS枠共 | 1 | か所 |  | 0 |  |  | 12
下地合板・木下地は別計上
|  | 【E-13】 |  |  |  | 0 |  |  | 13
職員WC
| 化粧鏡 | 450×1000【E-14】 | 3 | か所 |  | 0 |  |  | 14
BFWC
| 化粧鏡 | 450×1000【E-14】 | 1 | か所 |  | 0 |  |  | 15
更衣室・BFWC・客用WC前室
| 姿見鏡 | 耐食ｶｶﾞﾐ8 500×1500 | 5 | か所 |  | 0 |  |  | 16
下地合板・四周枠は別計上
|  | 【E-05】 |  |  |  | 0 |  |  | 17
[6 empty] | 0 |  | 0 | 18
SK1
| SK棚 | ﾒﾗﾐﾝ化粧合板ﾌﾗｯｼｭ t=20 | 1 | か所 |  | 0 |  |  | 1
855×300 L形支持金物(1箇所)共
|  | 【E-06】 |  |  |  | 0 |  |  | 2
SK2
| SK棚 | ﾒﾗﾐﾝ化粧合板ﾌﾗｯｼｭ t=20 | 1 | か所 |  | 0 |  |  | 3
1095×300 L形支持金物(1箇所)共
|  | 【E-06】 |  |  |  | 0 |  |  | 4
[6 empty] | 0 |  |  | 5
ときはくひろば
| ときはくひろばｶｳﾝﾀｰ | 5072.5×500×1050 | 1 | か所 |  | 0 |  |  | 6
天板:ﾅﾗ集成材 t=30 UC塗装
|  | 先端ﾃｰﾊﾟｰ加工 |  |  |  | 0 |  |  | 7
通し材:ST □-60×30×1.6
|  | ﾒﾗﾐﾝ焼付塗装 |  |  |  | 0 |  |  | 8
脚:ST □-60×30×1.6
|  | ﾒﾗﾐﾝ焼付塗装 |  |  |  | 0 |  |  | 9
【D0-31】
[6 empty] | 0 |  |  | 10
[6 empty] | 0 |  |  | 11
| (ﾎﾜｲﾄﾎﾞｰﾄﾞ) |  |  |  |  | 0 |  |  | 12
ﾎﾞﾗﾝﾃｨｱ室
| ﾎﾜｲﾄﾎﾞｰﾄﾞ | 1800×900 | 1 | か所 |  | 0 |  |  | 13
事務室
| ﾎﾜｲﾄﾎﾞｰﾄﾞ | 1800×900 | 1 | か所 |  | 0 |  |  | 14
[6 empty] | 0 |  |  | 15
| (ｶｰﾃﾝ) |  |  |  |  | 0 |  |  | 16
| ｶｰﾃﾝ | (910+1050)×2700 | 2 | か所 |  | 0 |  |  | 17
ﾒﾃﾞｨｶﾙﾒｯｼｭ付
[6 empty] | 0 |  | 0 | 18
| (ﾌﾞﾗｲﾝﾄﾞ) | ※特記なき限りﾀﾁｶﾜﾌﾞﾗｲﾝﾄﾞ:ｼﾙｷｰRDS同等 |  |  |  | 0 |  |  | 1
BL-1
| 横形ﾌﾞﾗｲﾝﾄﾞ | 1880×630 | 3 | か所 |  | 0 |  |  | 2
ｷﾞﾔ式 ｱﾙﾐﾆｳﾑ合金製 ｽﾗｯﾄ25
[6 empty] | 0 |  |  | 3
BL-1
| 横形ﾌﾞﾗｲﾝﾄﾞ | 1880×780 | 3 | か所 |  | 0 |  |  | 4
ｷﾞﾔ式 ｱﾙﾐﾆｳﾑ合金製 ｽﾗｯﾄ25
[6 empty] | 0 |  |  | 5
BL-2
| 横形ﾌﾞﾗｲﾝﾄﾞ | 700×750 | 1 | か所 |  | 0 |  |  | 6
ｷﾞﾔ式 ｱﾙﾐﾆｳﾑ合金製 ｽﾗｯﾄ25
[6 empty] | 0 |  |  | 7
BL-3
| 横形ﾌﾞﾗｲﾝﾄﾞ | 800×2100 | 1 | か所 |  | 0 |  |  | 8
ｷﾞﾔ式 ｱﾙﾐﾆｳﾑ合金製 ｽﾗｯﾄ25
[6 empty] | 0 |  |  | 9
[6 empty] | 0 |  |  | 10
| (暗幕) | ※特記なき限りｻﾝｹﾞﾂ:ﾐｭﾝﾍﾝⅡ同等 |  |  |  | 0 |  |  | 11
AN-1
| 暗幕 | 2000×600 | 2 | か所 |  | 0 |  |  | 12
ｼﾝｸﾞﾙ 片引 手引き 箱ひだ
|  | (調査検品室) |  |  |  | 0 |  |  | 13
AN-2
| 暗幕 | 10970×2700 | 1 | か所 |  | 0 |  |  | 14
ｼﾝｸﾞﾙ 片引 手引き 箱ひだ
|  | (多目的ﾙｰﾑ) |  |  |  | 0 |  |  | 15
[6 empty] | 0 |  |  | 16
[6 empty] | 0 |  |  | 17
[6 empty] | 0 |  | 0 | 18
| （電動ﾛｰﾙｽｸﾘｰﾝ） | ※特記なき限りﾀﾁｶﾜﾌﾞﾗｲﾝﾄﾞ:ﾗﾙｸ電動大型同等 |  |  |  | 0 |  |  | 1
SC-1
| 電動ﾛｰﾙｽｸﾘｰﾝ | 2610×2860 | 7 | か所 |  | 0 |  |  | 2
ﾎﾟﾘｴｽﾃﾙ
|  | (ときはくひろば･多目的ﾙｰﾑ) |  |  |  | 0 |  |  | 3
SC-2
| 電動ﾛｰﾙｽｸﾘｰﾝ | 2640×2860 | 1 | か所 |  | 0 |  |  | 4
ﾎﾟﾘｴｽﾃﾙ
|  | (多目的ﾙｰﾑ) |  |  |  | 0 |  |  | 5
SC-3
| 電動ﾛｰﾙｽｸﾘｰﾝ | 1930×2860 | 1 | か所 |  | 0 |  |  | 6
ﾎﾟﾘｴｽﾃﾙ
|  | (多目的ﾙｰﾑ) |  |  |  | 0 |  |  | 7
SC-4
| 電動ﾛｰﾙｽｸﾘｰﾝ | 2180×2860 | 1 | か所 |  | 0 |  |  | 8
ﾎﾟﾘｴｽﾃﾙ
|  | (多目的ﾙｰﾑ) |  |  |  | 0 |  |  | 9
SC-5
| 電動ﾛｰﾙｽｸﾘｰﾝ | 2170×2860 | 1 | か所 |  | 0 |  |  | 10
ﾎﾟﾘｴｽﾃﾙ
|  | (多目的ﾙｰﾑ) |  |  |  | 0 |  |  | 11
[6 empty] | 0 |  |  | 12
SC-6
| 電動ﾛｰﾙｽｸﾘｰﾝ | 2990×3630 | 3 | か所 |  | 0 |  |  | 13
ﾎﾟﾘｴｽﾃﾙ
|  | (企画展示室) |  |  |  | 0 |  |  | 14
SC-7
| 電動ﾛｰﾙｽｸﾘｰﾝ | 2150×3630 | 3 | か所 |  | 0 |  |  | 15
ﾎﾟﾘｴｽﾃﾙ
|  | (企画展示室) |  |  |  | 0 |  |  | 16
[6 empty] | 0 |  |  | 17
[6 empty] | 0 |  | 0 | 18
| （手動ﾛｰﾙｽｸﾘｰﾝ） | ※特記なき限りﾀﾁｶﾜﾌﾞﾗｲﾝﾄﾞ:ﾗﾙｸｼｰﾙﾄﾞ同等 |  |  |  | 0 |  |  | 1
SC-1
| 手動ﾛｰﾙｽｸﾘｰﾝ | 1880×630 | 1 | か所 |  | 0 |  |  | 2
ﾁｪｰﾝ式
|  | (ときはくひろば) |  |  |  | 0 |  |  | 3
| (ｻｲﾝ) |  |  |  |  | 0 |  |  | 4
S-A
| 室名切文字ｻｲﾝ | H=30 本体:CAPP･ｼｰﾄﾚﾀｰ | 30 | か所 |  | 0 |  |  | 5
S-B
| 自動扉切文字ｻｲﾝ | 50×50 本体:CAPP･ｼｰﾄﾚﾀｰ | 4 | か所 |  | 0 |  |  | 6
S-C-1
| ｶﾞﾗｽ衝突防止ﾏｰｸ | 屋外側 ｶｯﾃｨﾝｸﾞｼｰﾄ貼 @300 | 28.1 | ｍ |  | 0 |  |  | 7
ときはくひろば側
|  | 陶器材支給､接着張り |  |  |  | 0 |  |  | 8
S-C-2
| ｶﾞﾗｽ衝突防止ﾏｰｸ | 屋外側 ｶｯﾃｨﾝｸﾞｼｰﾄ貼 @300 | 13 | ｍ |  | 0 |  |  | 9
| 卓上ｶｳﾝﾀｰ | 事務室に設置 ﾒﾓﾘｰｶｰﾄﾞによる | 1 | か所 |  | 0 |  |  | 10
ﾃﾞｰﾀ出力対応品
|  | 竹中ｴﾝｼﾞﾆｱﾘﾝｸﾞ:CNT-8S同等品 |  |  |  | 0 |  |  | 11
| 赤外線ｾﾝｻｰ | 2ｾｯﾄ(風除室1･2に設置) | 1 | 式 |  | 0 |  |  | 12
竹中ｴﾝｼﾞﾆｱﾘﾝｸﾞ:PLC-6SR同等品
[6 empty] | 0 |  |  | 13
[6 empty] | 0 |  |  | 14
[6 empty] | 0 |  |  | 15
[6 empty] | 0 |  |  | 16
[6 empty] | 0 |  |  | 17
[6 empty] | 0 |  | 0 | 18
| (家具) |  |  |  |  | 0 |  |  | 1
K-01
| 会計ｶｳﾝﾀｰ | L(2300+3450)×D700×H1000 | 1 | か所 |  | 0 |  |  | 2
上下天板:国産杉50%圧縮板目上小節無垢材
|  | 腰ﾊﾟﾈﾙ(通路):ﾗﾜﾝ合板(ﾀｲﾙ張りは別計上) |  |  |  | 0 |  |  | 3
腰ﾊﾟﾈﾙ(ｽﾀｯﾌ):単色ﾎﾟﾘｴｽﾃﾙ化粧板
|  | ｽｳｨﾝｸﾞﾄﾞｱ､跳ね上げ天板共 |  |  |  | 0 |  |  | 4
[6 empty] | 0 |  |  | 5
| K-02 | 天板:
| ｼｮｯﾌﾟ什器 | 国産杉50%圧縮板目上小節無垢材 | 1 | 式 |  | 0 |  |  | 6
本体:ﾋﾉｷ構造用合板BC t=12×2枚
|  | 塗装:ﾎﾟﾘｳﾚﾀﾝ塗装 |  |  |  | 0 |  |  | 7
ｼｮｯﾌﾟ棚(A展開):1850×600 H1475 1台
|  | ｼｮｯﾌﾟ棚(B+C展開):(3624+3052.5)×600 H750 1台 |  |  |  | 0 |  |  | 8
陳列棚(B展開上部):1600×300 2段 ﾊﾝｶﾞｰﾊﾟｲﾌﾟ
|  | 陳列棚(C展開上部):2752.5×300 2段 |  |  |  | 0 |  |  | 9
ｼｮｯﾌﾟ棚(D展開):1800×800 H750 ｷｬｽﾀｰ付
|  | 棚固定金物・ﾁｬﾝﾈﾙｻﾎﾟｰﾄ |  |  |  | 0 |  |  | 10
ｳｯﾄﾞﾌﾞﾗｹｯﾄ・ﾊﾝｶﾞｰﾌﾞﾗｹｯﾄ
|  | Hﾊﾞｰｽﾁｰﾙ 25φ |  |  |  | 0 |  |  | 11
[6 empty] | 0 |  |  | 12
K-03
| ﾊﾟﾝﾌﾚｯﾄ収納 | W4155×D35×H300 2段 | 1 | か所 |  | 0 |  |  | 13
ﾍﾞｰｽ:ﾋﾟｰﾁ
|  | 塗装:ﾎﾟﾘｳﾚﾀﾝ(黒) |  |  |  | 0 |  |  | 14
ｱｸﾘﾙ:透明t5四方磨き
|  | ﾊﾟﾈﾙﾎﾟｽﾄ:PA-SS 20-35ｸﾛｰﾑ(ｼﾛｸﾏ) |  |  |  | 0 |  |  | 15
MC-S20Φｸﾛｰﾑ(ｼﾛｸﾏ)
[6 empty] | 0 |  |  | 16
[6 empty] | 0 |  |  | 17
[6 empty] | 0 |  | 0 | 18
[6 empty] | 0 |  |  | 1
| （建具関連） |  |  |  |  | 0 |  |  | 2
| かぎ箱 | 60個用 | 1 | か所 |  | 0 |  |  | 3
[6 empty] | 0 |  |  | 4
[6 empty] | 0 |  |  | 5
[6 empty] | 0 |  |  | 6
[6 empty] | 0 |  |  | 7
[6 empty] | 0 |  |  | 8
[6 empty] | 0 |  |  | 9
[6 empty] | 0 |  |  | 10
[6 empty] | 0 |  |  | 11
[6 empty] | 0 |  |  | 12
[6 empty] | 0 |  |  | 13
[6 empty] | 0 |  |  | 14
[6 empty] | 0 |  |  | 15
[6 empty] | 0 |  |  | 16
| 計 |  |  |  |  | 0 |  |  | 17
[6 empty] | 0 |  | 0 | 18

## EV
| 名 称 | 摘 要 | 数 量 | 単位 | 単 価 | 金 額 | 備 考
21 | 昇降機設備 |  |  |  |  | 0 |  |  | 1
[6 empty] | 0 |  |  | 2
EVｼｬﾌﾄ
| ｴﾚﾍﾞｰﾀｰ | 荷物用 45m/min 停止2箇所 | 1 | 基 |  | 0 |  |  | 3
交流ｲﾝﾊﾞｰﾀｰ制御方式
|  | 3枚戸片開き(電動式) |  |  |  | 0 |  |  | 4
東芝ｴﾚﾍﾞｰﾀｰ同等品
[6 empty] | 0 |  |  | 5
[6 empty] | 0 |  |  | 6
[6 empty] | 0 |  |  | 7
[6 empty] | 0 |  |  | 8
[6 empty] | 0 |  |  | 9
[6 empty] | 0 |  |  | 10
[6 empty] | 0 |  |  | 11
[6 empty] | 0 |  |  | 12
[6 empty] | 0 |  |  | 13
[6 empty] | 0 |  |  | 14
[6 empty] | 0 |  |  | 15
[6 empty] | 0 |  |  | 16
| 計 |  |  |  |  | 0 |  |  | 17
[6 empty] | 0 |  | 0 | 18

## 収蔵庫
| 名 称 | 摘 要 | 数 量 | 単位 | 単 価 | 金 額 | 備 考
22 | 収蔵庫工事 |  |  |  |  | 0 |  |  | 1
| 【2F 収蔵庫前室】 |  |  |  |  | 0 |  |  | 2
床
| ﾌﾛｰﾘﾝｸﾞ A | t=15 無塗装研磨仕上 | 33 | ㎡ |  | 0 |  |  | 3
木質系不透湿板t=15
|  | 両面ｱﾙﾐﾌｨﾙﾑ張り |  |  |  | 0 |  |  | 4
鋼製床 C H=200
[6 empty] | 0 |  |  | 5
| 木製巾木 | 杉 70×12 | 18.3 | ｍ |  | 0 |  |  | 6
壁
| 無機質系中性調湿板 | t=8.0 | 69.3 | ㎡ |  | 0 |  |  | 7
無機質系不透湿板t=12.5両面ｱﾙﾐﾌｨﾙﾑ貼り
|  | 竪見切(75×8) 横見切(50×6)共 |  |  |  | 0 |  |  | 8
[6 empty] | 0 |  |  | 9
天井
| ﾛｯｸｳｰﾙ化粧吸音板 | t=9.0 | 33 | ㎡ |  | 0 |  |  | 10
無機質系不透湿板t=12
|  | 両面ｱﾙﾐﾌｨﾙﾑ貼り |  |  |  | 0 |  |  | 11
| 廻り縁 | 杉 35×17 | 23.7 | ｍ |  | 0 |  |  | 12
[6 empty] | 0 |  |  | 13
| 壁気密点検口 | 450×600 | 5 | か所 |  | 0 |  |  | 14
[6 empty] | 0 |  |  | 15
| 床下気密点検口 | 460×460 | 1 | か所 |  | 0 |  |  | 16
| 天井気密点検口 | 450×450 | 1 | か所 |  | 0 |  |  | 17
[6 empty] | 0 |  | 0 | 18
| 【2F 特別収蔵庫】 |  |  |  |  | 0 |  |  | 1
床
| ﾌﾛｰﾘﾝｸﾞ A | t=15 無塗装研磨仕上 | 157 | ㎡ |  | 0 |  |  | 2
木質系不透湿板t=15
|  | 両面ｱﾙﾐﾌｨﾙﾑ張り |  |  |  | 0 |  |  | 3
鋼製床 C H=200
[6 empty] | 0 |  |  | 4
| 木製巾木 | 杉 70×12 | 55.7 | ｍ |  | 0 |  |  | 5
壁
| 無機質系中性調湿板 | t=8.0 | 197 | ㎡ |  | 0 |  |  | 6
無機質系不透湿板t=12.5両面ｱﾙﾐﾌｨﾙﾑ貼り
|  | 竪見切(75×8) 横見切(50×6)共 |  |  |  | 0 |  |  | 7
[6 empty] | 0 |  |  | 8
天井
| ﾛｯｸｳｰﾙ化粧吸音板 | t=9.0 | 157 | ㎡ |  | 0 |  |  | 9
無機質系不透湿板t=12
|  | 両面ｱﾙﾐﾌｨﾙﾑ貼り |  |  |  | 0 |  |  | 10
| 廻り縁 | 杉 35×17 | 57.5 | ｍ |  | 0 |  |  | 11
| 壁気密点検口 | 450×600 | 5 | か所 |  | 0 |  |  | 12
[6 empty] | 0 |  |  | 13
| 床下気密点検口 | 460×460 | 2 | か所 |  | 0 |  |  | 14
| 天井気密点検口 | 450×450 | 5 | か所 |  | 0 |  |  | 15
[6 empty] | 0 |  |  | 16
[6 empty] | 0 |  |  | 17
[6 empty] | 0 |  | 0 | 18
| 【2F 陶磁収蔵庫】 |  |  |  |  | 0 |  |  | 1
床
| ﾋﾞﾆﾙ床ｼｰﾄ | FS-B t=2.0 一般 ﾌﾟﾚｰﾝ | 178 | ㎡ |  | 0 |  |  | 2
発泡層なし 耐薬品･抗菌性･重歩行用
|  | 鋼製床 C H=200+ﾗﾜﾝ合板t12+15 |  |  |  | 0 |  |  | 3
ﾛﾝｼｰﾙ工業:ﾛﾝﾘｳﾑﾌﾟﾚｰﾝ同等品
[6 empty] | 0 |  |  | 4
| 木製巾木 | 杉 70×12 | 64.5 | ｍ |  | 0 |  |  | 5
壁
| 無機質系調湿板 | t=9.5 | 227 | ㎡ |  | 0 |  |  | 6
石膏ﾎﾞｰﾄﾞt12.5
|  | 竪見切(75×8) 横見切(50×6)共 |  |  |  | 0 |  |  | 7
[6 empty] | 0 |  |  | 8
天井
| ﾛｯｸｳｰﾙ化粧吸音板張り | t=9 ﾌﾗｯﾄﾀｲﾌﾟ | 178 | ㎡ |  | 0 |  |  | 9
下地:石膏ﾎﾞｰﾄﾞ t=12.5共
[6 empty] | 0 |  |  | 10
| 天井廻り縁 | 塩ﾋﾞ製 | 66.2 | ｍ |  | 0 |  |  | 11
[6 empty] | 0 |  |  | 12
| 壁気密点検口 | 450×600 | 7 | か所 |  | 0 |  |  | 13
[6 empty] | 0 |  |  | 14
| 床下気密点検口 | 460×460 | 2 | か所 |  | 0 |  |  | 15
| 天井気密点検口 | 450×450 | 4 | か所 |  | 0 |  |  | 16
[6 empty] | 0 |  |  | 17
[6 empty] | 0 |  | 0 | 18
※特記なき限り､付属金物一式､
| 【収蔵庫扉】 | 運搬取付調整費共とする。 |  |  |  | 0 |  |  | 1
[6 empty] | 0 |  |  | 2
[6 empty] | 0 |  |  | 3
SAD-01
| 鋼製両開き収蔵庫扉 | W 1800×H 2440 | 1 | か所 |  | 0 |  |  | 4
気密仕様､断熱仕様､1時間耐火仕様
|  | (日ｾﾌ連)､自閉装置付き |  |  |  | 0 |  |  | 5
電気錠共
[6 empty] | 0 |  |  | 6
SAD-02
| 鋼製両開き収蔵庫扉 | W 1800×H 2500 | 2 | か所 |  | 0 |  |  | 7
機密仕様､断熱仕様(JIS A-4相当)
|  | 下枠ﾌﾗｯﾄ仕様､ｽﾄｯﾊﾟｰ付き |  |  |  | 0 |  |  | 8
特定防火設備
[6 empty] | 0 |  |  | 9
SAD-03
| 鋼製両引き分け収蔵庫扉 | W 1800×H 2500 | 1 | か所 |  | 0 |  |  | 10
ｱｸﾘﾙﾊﾟﾈﾙt5共
[6 empty] | 0 |  |  | 11
[6 empty] | 0 |  |  | 12
[6 empty] | 0 |  |  | 13
[6 empty] | 0 |  |  | 14
[6 empty] | 0 |  |  | 15
[6 empty] | 0 |  |  | 16
| 計 |  |  |  |  | 0 |  |  | 17
[6 empty] | 0 |  | 0 | 18

## A2
| 名 称 | 摘 要 | 数 量 | 単位 | 単 価 | 金 額 | 備 考
A-2 | 駐車場上屋工事 |  |  |  |  | 0 |  |  | 1
[6 empty] | 0 |  |  | 2
| （直接仮設） |  |  |  |  | 0 |  |  | 3
| 遣方 |  | 1 | 式 |  | 0 |  |  | 4
| 墨出し |  | 1 | 式 |  | 0 |  |  | 5
| 養生 |  | 1 | 式 |  | 0 |  |  | 6
| 整理清掃後片付け |  | 1 | 式 |  | 0 |  |  | 7
| 外部脚立足場 |  | 1 | 式 |  | 0 |  |  | 8
[6 empty] | 0 |  |  | 9
| (土工事) |  |  |  |  | 0 |  |  | 10
| 根切り |  | 44.5 | ｍ3 |  | 0 |  |  | 11
| 床付け |  | 20.5 | ㎡ |  | 0 |  |  | 12
| 埋戻し | 根切良質土 | 27.5 | ｍ3 |  | 0 |  |  | 13
| 建設発生土運搬 |  | 17 | ｍ3 |  | 0 |  |  | 14
| 建設発生土処分 | 構外搬出適切処理 | 17 | ｍ3 |  | 0 |  |  | 15
| 土工機械運搬 | 本体にて計上 |  |  |  | 0 |  |  | 16
[6 empty] | 0 |  |  | 17
[6 empty] | 0 |  | 0 | 18
[6 empty] | 0 |  |  | 1
| (地業工事) |  |  |  |  | 0 |  |  | 2
| 砂利地業 | 基礎下 再生砕石 | 0.9 | ｍ3 |  | 0 |  |  | 3
| 捨てｺﾝｸﾘｰﾄ | Fc-18N/mm2 S-15 | 1 | ｍ3 |  | 0 |  |  | 4
| 捨てｺﾝｸﾘ-ﾄ打設手間 | ﾎﾟﾝﾌﾟ打設 | 1 | ｍ3 |  | 0 |  |  | 5
| 地盤改良 | 本体にて計上 |  |  |  | 0 |  |  | 6
[6 empty] | 0 |  |  | 7
| (鉄筋工事) |  |  |  |  | 0 |  |  | 8
| 異形鉄筋 | SD295 D10 | 0.04 | t |  | 0 |  |  | 9
| 異形鉄筋 | SD295 D13 | 0.8 | t |  | 0 |  |  | 10
| 異形鉄筋 | SD295 D16 | 0.5 | t |  | 0 |  |  | 11
| 異形鉄筋 | SD345 D19 | 0.4 | t |  | 0 |  |  | 12
| ｽｸﾗｯﾌﾟ控除 | H2程度 | -0.1 | t |  | 0 |  |  | 13
| 鉄筋加工組立 |  | 1.7 | t |  | 0 |  |  | 14
| 鉄筋運搬費 |  | 1.7 | t |  | 0 |  |  | 15
| ｶﾞｽ圧接 | D19+D19 | 20 | か所 |  | 0 |  |  | 16
[6 empty] | 0 |  |  | 17
[6 empty] | 0 |  | 0 | 18
| (ｺﾝｸﾘｰﾄ工事) |  |  |  |  | 0 |  |  | 1
| 普通ｺﾝｸﾘｰﾄ | Fc-30N/mm2 S-15 | 8.8 | ｍ3 |  | 0 |  |  | 2
| 普通ｺﾝｸﾘｰﾄ | Fc-30N/mm2 S-18 | 1 | ｍ3 |  | 0 |  |  | 3
| 高性能AE減水材 |  | 9.8 | ｍ3 |  | 0 |  |  | 4
| ｺﾝｸﾘｰﾄ打設手間 | 基礎部 ﾎﾟﾝﾌﾟ打設 | 8.8 | ｍ3 |  | 0 |  |  | 5
| ｺﾝｸﾘｰﾄ打設手間 | 地上部 人力打設 | 1 | ｍ3 |  | 0 |  |  | 6
| 構造体強度補正 | +3N(33N-30N S-15) | 8.8 | ｍ3 |  | 0 |  |  | 7
| 構造体強度補正 | +3N(33N-30N S-18) | 1 | ｍ3 |  | 0 |  |  | 8
[6 empty] | 0 |  |  | 9
| (型枠工事) |  |  |  |  | 0 |  |  | 10
| 普通型枠 | 基礎部 | 32 | ㎡ |  | 0 |  |  | 11
| 普通型枠 | 地上部 | 2.9 | ㎡ |  | 0 |  |  | 12
| 打放型枠 | 地上部 A種 | 4.1 | ㎡ |  | 0 |  |  | 13
| 型枠運搬 | 10t車 | 39 | ㎡ |  | 0 |  |  | 14
| 打放し面補修 | A種 ｺｰﾝ処理 | 4.1 | ㎡ |  | 0 |  |  | 15
[6 empty] | 0 |  |  | 16
[6 empty] | 0 |  |  | 17
[6 empty] | 0 |  | 0 | 18
| （鉄骨工事） |  |  |  |  | 0 |  |  | 1
| H形鋼 | SS400 H-100×100×6×8 | 0.6 | ｔ |  | 0 |  |  | 2
| H形鋼 | SS400 H-148×100×6×9 | 0.03 | ｔ |  | 0 |  |  | 3
| H形鋼 | SS400 H-150×150×7×10 | 0.7 | ｔ |  | 0 |  |  | 4
| H形鋼 | SS400 H-300×150×6.5×9 | 1 | ｔ |  | 0 |  |  | 5
| 軽量ﾘｯﾌﾟ溝形鋼 | SSC400 C-75×45×15×2.3 | 0.3 | ｔ |  | 0 |  |  | 6
| 軽量ﾘｯﾌﾟ溝形鋼 | SSC400 C-100×50×20×2.3 | 0.8 | ｔ |  | 0 |  |  | 7
| 切板 | SS400 PL-6 | 0.3 | ｔ |  | 0 |  |  | 8
| 切板 | SS400 PL-9 | 0.4 | ｔ |  | 0 |  |  | 9
| 切板 | SS400 PL-16 | 0.02 | ｔ |  | 0 |  |  | 10
| 切板 | SN490C PL-16 | 0.02 | ｔ |  | 0 |  |  | 11
| 切板 | SN490C PL-19 | 0.02 | ｔ |  | 0 |  |  | 12
| 切板 | SN490C PL-22 | 0.1 | ｔ |  | 0 |  |  | 13
| 一般構造用 角形鋼管 | STKR400 □-100×100×6 | 0.3 | ｔ |  | 0 |  |  | 14
| 鉄骨ｽｸﾗｯﾌﾟ控除 | H2 | -0.1 | t |  | 0 |  |  | 15
| ﾄﾙｼｱ形高力ﾎﾞﾙﾄ | S10T M16 | 0.03 | ｔ |  | 0 |  |  | 16
| ﾄﾙｼｱ形高力ﾎﾞﾙﾄ | S10T M20 | 0.2 | ｔ |  | 0 |  |  | 17
[6 empty] | 0 |  | 0 | 18
| 中ﾎﾞﾙﾄ | M12 L=35 | 470 | 本 |  | 0 |  |  | 1
| ｱﾝｶｰﾎﾞﾙﾄ | SS400 M20 L=500 D,N | 24 | 本 |  | 0 |  |  | 2
| 工場加工組立 | 母屋･胴縁数量除く | 3.4 | t |  | 0 |  |  | 3
| 工場溶接費 | 隅肉6mm換算長 | 195 | ｍ |  | 0 |  |  | 4
| 錆止め塗装 | JIS K5674 工程B種 工場2回塗り | 123 | ㎡ |  | 0 |  |  | 5
素地ごしらえ共
[6 empty] | 0 |  |  | 6
| 鉄骨運搬費 | 母屋･胴縁数量含む | 4.4 | t |  | 0 |  |  | 7
| 鉄骨建方費 | 母屋･胴縁数量除く | 3.4 | t |  | 0 |  |  | 8
| 軽量鉄骨加工組立 | 母屋･胴縁 中ﾎﾞﾙﾄ締付け共 | 1 | t |  | 0 |  |  | 9
| 高力ﾎﾞﾙﾄ本締め | S10T | 624 | 本 |  | 0 |  |  | 10
JIS型 ﾀｰﾝﾊﾞｯｸﾙ付き
| 既製ﾌﾞﾚｰｽ | M16×L1600程度 現場取付け共 | 4 | 本 |  | 0 |  |  | 11
JIS型 ﾀｰﾝﾊﾞｯｸﾙ付き
| 既製ﾌﾞﾚｰｽ | M16×L2000程度 現場取付け共 | 2 | 本 |  | 0 |  |  | 12
JIS型 ﾀｰﾝﾊﾞｯｸﾙ付き
| 既製ﾌﾞﾚｰｽ | M16×L2200程度 現場取付け共 | 4 | 本 |  | 0 |  |  | 13
JIS型 ﾀｰﾝﾊﾞｯｸﾙ付き
| 既製ﾌﾞﾚｰｽ | M16×L2550程度 現場取付け共 | 4 | 本 |  | 0 |  |  | 14
JIS型 ﾀｰﾝﾊﾞｯｸﾙ付き
| 既製ﾌﾞﾚｰｽ | M16×L2700程度 現場取付け共 | 12 | 本 |  | 0 |  |  | 15
JIS型 ﾀｰﾝﾊﾞｯｸﾙ付き
| 既製ﾌﾞﾚｰｽ | M16×L2900程度 現場取付け共 | 6 | 本 |  | 0 |  |  | 16
JIS型 ﾀｰﾝﾊﾞｯｸﾙ付き
| 既製ﾌﾞﾚｰｽ | M20×L700程度 現場取付け共 | 4 | 本 |  | 0 |  |  | 17
[6 empty] | 0 |  | 0 | 18
JIS型 ﾀｰﾝﾊﾞｯｸﾙ付き
| 既製ﾌﾞﾚｰｽ | M20×L950程度 現場取付け共 | 4 | 本 |  | 0 |  |  | 1
| ｱﾝｶｰﾎﾞﾙﾄ埋込手間 | M20 L=500 | 24 | 本 |  | 0 |  |  | 2
| ﾍﾞｰｽ下均しﾓﾙﾀﾙ | A種 260×260 厚30 | 6 | か所 |  | 0 |  |  | 3
| 超音波探傷試験 | 工場 第三者 | 40 | か所 |  | 0 |  |  | 4
| 鉄骨足場 | 吊り棚足場 | 65 | ㎡ |  | 0 |  |  | 5
| 水平養生 |  | 65 | ㎡ |  | 0 |  |  | 6
| 半吹付けﾛｯｸｳｰﾙ | 柱､梁 1時間耐火 厚25 | 98 | ㎡ |  | 0 |  |  | 7
[6 empty] | 0 |  |  | 8
[6 empty] | 0 |  |  | 9
| （防水工事） |  |  |  |  | 0 |  |  | 10
FK～金物取合
| ｼｰﾘﾝｸﾞ | MS-2 変成ｼﾘｺﾝ系 10×10 | 35.5 | ｍ |  | 0 |  |  | 11
[6 empty] | 0 |  |  | 12
[6 empty] | 0 |  |  | 13
[6 empty] | 0 |  |  | 14
[6 empty] | 0 |  |  | 15
[6 empty] | 0 |  |  | 16
[6 empty] | 0 |  |  | 17
[6 empty] | 0 |  | 0 | 18
| （屋根及び樋工事） |  |  |  |  | 0 |  |  | 1
屋根PA
| 金属屋根 | 嵌合式平滑噴 W=400 | 73.7 | ㎡ |  | 0 |  |  | 2
ﾌｯ素ｶﾞﾙﾊﾞﾘｳﾑ鋼板t=0.5
|  | (ﾎﾟﾘｴﾁﾚﾝﾌｫｰﾑ裏貼り) |  |  |  | 0 |  |  | 3
ﾊﾞｯｸﾊﾟｯﾌﾟ材:発砲ﾎﾟﾘｽﾁﾚﾝ板2b t=25
|  | ﾄﾞﾚｲﾝｶﾞｲﾄﾞ@400 |  |  |  | 0 |  |  | 4
改質ｱｽﾌｧﾙﾄﾙｰﾌｨﾝｸﾞt=1.0
|  | 吊子(H25):ｱﾙﾐ押出型材 |  |  |  | 0 |  |  | 5
元旦ﾋﾞｭｰﾃｨ:ﾏｯﾀｰﾗｰﾙｰﾌ9型同等品
[6 empty] | 0 |  |  | 6
屋根PA
| 硬質木片ｾﾒﾝﾄ板 | t=18【PA-01】 | 73.7 | ㎡ |  | 0 |  |  | 7
屋根PA
| 軒先納め | 片棟包み:屋根同材 平板加工 | 22.3 | ｍ |  | 0 |  |  | 8
下地:亜鉛ﾒｯｷ鋼板t=1.0加工
|  | 幕板3段:屋根同材 平板加工 |  |  |  | 0 |  |  | 9
幕板補強材:硬質木片ｾﾒﾝﾄ板t=18
|  | 軒天補強材:亜鉛ﾒｯｷ鋼板t=0.8加工 |  |  |  | 0 |  |  | 10
下地L-30×30×3共
|  | 50角ﾊﾟｲﾌﾟ共 |  |  |  | 0 |  |  | 11
【PA-03】
[6 empty] | 0 |  |  | 12
屋根D
| ｹﾗﾊﾞ納め | 片棟包み:屋根同材 平板加工 | 13.2 | ｍ |  | 0 |  |  | 13
下地:亜鉛ﾒｯｷ鋼板t=1.0加工
|  | 幕板3段:屋根同材 平板加工 |  |  |  | 0 |  |  | 14
幕板補強材:硬質木片ｾﾒﾝﾄ板t=18
|  | 軒天補強材:亜鉛ﾒｯｷ鋼板t=0.8加工 |  |  |  | 0 |  |  | 15
下地L-30×30×3共
|  | 50角ﾊﾟｲﾌﾟ共 |  |  |  | 0 |  |  | 16
【PA-04】
[6 empty] | 0 |  |  | 17
[6 empty] | 0 |  | 0 | 18
屋根PA
| 内樋取合い納め | 軒先水切り:屋根同材 平板加工 | 22.3 | ｍ |  | 0 |  |  | 1
軒先ｶﾊﾞｰ:屋根同材
|  | 軒先ﾌﾚｰﾑ:亜鉛ﾒｯｷ鋼板t=1.0 |  |  |  | 0 |  |  | 2
[6 empty] | 0 |  |  | 3
| 内樋 | 300×100 塩ﾋﾞｼｰﾄ積層鋼板t=1.9 | 11.2 | ｍ |  | 0 |  |  | 4
(ｼﾞｮｲﾝﾄ部下地)FB@455
|  | 【PA-03】 |  |  |  | 0 |  |  | 5
軒樋PA
| 落し口 | Φ60 | 2 | か所 |  | 0 |  |  | 6
| 竪樋A | ｱﾙﾐ製既製品(ﾌﾞﾗｯｸ)Φ60 | 6.9 | ｍ |  | 0 |  |  | 7
ﾊﾞﾝﾄﾞﾚｽﾀｲﾌﾟ(樋受け金物共)
|  | 井上商事:ｱﾙﾄｲ同等品 |  |  |  | 0 |  |  | 8
| 竪樋A' | ｱﾙﾐ製既製品(ﾌﾞﾗｯｸ)Φ100 | 2.4 | ｍ |  | 0 |  |  | 9
ﾊﾞﾝﾄﾞﾚｽﾀｲﾌﾟ(樋受け金物共)
|  | 井上商事:ｱﾙﾄｲ同等品 |  |  |  | 0 |  |  | 10
[6 empty] | 0 |  |  | 11
| 竪樋排水管ｶﾊﾞｰ | Φ60用 ｱﾙﾐ製 | 2 | か所 |  | 0 |  |  | 12
井上商事:ｱﾙﾄｲ同等品
|  | 【R-05】 |  |  |  | 0 |  |  | 13
| 竪樋排水管ｶﾊﾞｰ | Φ114用 ｱﾙﾐ製 | 1 | か所 |  | 0 |  |  | 14
井上商事:ｱﾙﾄｲ同等品
|  | 【R-05】 |  |  |  | 0 |  |  | 15
[6 empty] | 0 |  |  | 16
[6 empty] | 0 |  |  | 17
[6 empty] | 0 |  | 0 | 18
| （金属工事） |  |  |  |  | 0 |  |  | 1
| 軽量鉄骨天井下地 | 25形(屋外) ふところ1.0ｍ未満 | 73.7 | ㎡ |  | 0 |  |  | 2
@300 鉄骨面
|  | 耐風圧型 |  |  |  | 0 |  |  | 3
| 軽量鉄骨壁下地 | 65形 直張り用 @300 | 30.7 | ㎡ |  | 0 |  |  | 4
ｻｲﾃﾞｨﾝｸﾞ下部
| 水切り | ｶﾗｰｶﾞﾙﾊﾞﾘｳﾑt=1.6加工 | 14.6 | ｍ |  | 0 |  |  | 5
【PA-5】
[6 empty] | 0 |  |  | 6
[6 empty] | 0 |  |  | 7
[6 empty] | 0 |  |  | 8
| （左官工事） |  |  |  |  | 0 |  |  | 9
壁
| 着色ｶﾗｰｸﾘｱｰ | ｺﾝｸﾘｰﾄ面 水性浸透型吸水防止剤 | 4.1 | ㎡ |  | 0 |  |  | 10
超耐久･低汚染水性ﾌｯ素樹脂
|  | ｶﾗｰｸﾘｱ工法 |  |  |  | 0 |  |  | 11
ｴｽｹｰ化研:ｾﾗﾐｸﾘｰﾄF工法ｶﾗｰｸﾘｱ同等
[6 empty] | 0 |  |  | 12
[6 empty] | 0 |  |  | 13
| （塗装工事） |  |  |  |  | 0 |  |  | 14
天井
| EP-G塗り | ｹｲｶﾙ面(継目) 工程B種(見上) | 73.7 | ㎡ |  | 0 |  |  | 15
素地A種
[6 empty] | 0 |  |  | 16
| DP-1塗り | ｻｲﾃﾞｨﾝｸﾞ面 | 30.7 | ㎡ |  | 0 |  |  | 17
[6 empty] | 0 |  | 0 | 18
| （外装工事） |  |  |  |  | 0 |  |  | 1
天井
| けい酸ｶﾙｼｳﾑ板 | t=8 目透し | 73.7 | ㎡ |  | 0 |  |  | 2
外壁PA
| 窯業系ｻｲﾃﾞｨﾝｸﾞ | t=14 ﾌﾗｯﾄ 無塗装品(ｼｰﾗｰ品) | 30.7 | ㎡ |  | 0 |  |  | 3
透湿防水ｼｰﾄ共
|  | ﾆﾁﾊ:ﾓｴﾝｻｲﾃﾞｨﾝｸﾞM14同等品 |  |  |  | 0 |  |  | 4
同部材間ｼｰﾘﾝｸﾞ共
[6 empty] | 0 |  |  | 5
[6 empty] | 0 |  |  | 6
| （ﾕﾆｯﾄおよびその他工事） |  |  |  |  | 0 |  |  | 7
| 誘導ｻｲﾝ | 450×1000 盤面:St t=3.2 | 2 | か所 |  | 0 |  |  | 8
ﾘﾝ酸亜鉛ﾒｯｷ処理
|  | 文字:圧着ｼｰﾄ切文字貼り |  |  |  | 0 |  |  | 9
【PA-06】
[6 empty] | 0 |  |  | 10
[6 empty] | 0 |  |  | 11
[6 empty] | 0 |  |  | 12
[6 empty] | 0 |  |  | 13
[6 empty] | 0 |  |  | 14
[6 empty] | 0 |  |  | 15
[6 empty] | 0 |  |  | 16
| 計 |  |  |  |  | 0 |  |  | 17
[6 empty] | 0 |  | 0 | 18

## A3
| 名 称 | 摘 要 | 数 量 | 単位 | 単 価 | 金 額 | 備 考
A-3 | 収蔵庫棟工事 |  |  |  |  | 0 |  |  | 1
[6 empty] | 0 |  |  | 2
| 収蔵庫棟 | S造平屋 ﾌﾟﾚﾌｧﾌﾞ造 479.2㎡ | 1 | 式 |  | 0 |  |  | 3
基礎､鉄骨躯体､外装､内装共
[6 empty] | 0 |  |  | 4
[6 empty] | 0 |  |  | 5
[6 empty] | 0 |  |  | 6
[6 empty] | 0 |  |  | 7
[6 empty] | 0 |  |  | 8
[6 empty] | 0 |  |  | 9
[6 empty] | 0 |  |  | 10
[6 empty] | 0 |  |  | 11
[6 empty] | 0 |  |  | 12
[6 empty] | 0 |  |  | 13
[6 empty] | 0 |  |  | 14
[6 empty] | 0 |  |  | 15
[6 empty] | 0 |  |  | 16
| 計 |  |  |  |  | 0 |  |  | 17
[6 empty] | 0 |  | 0 | 18

## B
| 名 称 | 摘 要 | 数 量 | 単位 | 単 価 | 金 額 | 備 考
B | 外構工事 |  |  |  |  | 0 |  |  | 1
[6 empty] | 0 |  |  | 2
B-1 | 博物館外構工事 |  | 1 | 式 |  | 0 |  |  | 3
B-2 | 市道整備工事 |  | 1 | 式 |  | 0 |  |  | 4
B-3 | 水道圧力調整室廻り改修工事 |  | 1 | 式 |  | 0 |  |  | 5
[6 empty] | 0 |  |  | 6
[6 empty] | 0 |  |  | 7
[6 empty] | 0 |  |  | 8
[6 empty] | 0 |  |  | 9
[6 empty] | 0 |  |  | 10
[6 empty] | 0 |  |  | 11
[6 empty] | 0 |  |  | 12
[6 empty] | 0 |  |  | 13
[6 empty] | 0 |  |  | 14
[6 empty] | 0 |  |  | 15
[6 empty] | 0 |  |  | 16
| 計 |  |  |  |  | 0 |  |  | 17
[6 empty] | 0 |  | 0 | 18
B-1 | 博物館外構工事 |  |  |  |  | 0 |  |  | 1
[6 empty] | 0 |  |  | 2
B-1-1 | 外構工事 |  | 1 | 式 |  | 0 |  |  | 3
B-1-2 | 撤去工事 |  | 1 | 式 |  | 0 |  |  | 4
[6 empty] | 0 |  |  | 5
[6 empty] | 0 |  |  | 6
[6 empty] | 0 |  |  | 7
[6 empty] | 0 |  |  | 8
[6 empty] | 0 |  |  | 9
[6 empty] | 0 |  |  | 10
[6 empty] | 0 |  |  | 11
[6 empty] | 0 |  |  | 12
[6 empty] | 0 |  |  | 13
[6 empty] | 0 |  |  | 14
[6 empty] | 0 |  |  | 15
[6 empty] | 0 |  |  | 16
| 計 | B-1 |  |  |  | 0 |  |  | 17
[6 empty] | 0 |  | 0 | 18
B-1-1 | 外構工事 |  |  |  |  | 0 |  |  | 1
[6 empty] | 0 |  |  | 2
| (舗装工事) |  |  |  |  | 0 |  |  | 3
| ｱｽﾌｧﾙﾄ舗装1 | 密粒度ｱｽｺﾝTOP13t=50 | 595 | ㎡ |  | 0 |  |  | 4
ﾌﾟﾗｲﾑｺｰﾄ
|  | 砕石路盤(RC-40)t=150 |  |  |  | 0 |  |  | 5
| ｱｽﾌｧﾙﾄ舗装2 | 密粒度ｱｽｺﾝTOP13t=50 | 1223 | ㎡ |  | 0 |  |  | 6
ﾀｯｸｺｰﾄ
|  | 粗粒度ｱｽｺﾝTOP20t=50 |  |  |  | 0 |  |  | 7
ﾌﾟﾗｲﾑｺｰﾄ
|  | 砕石路盤(RC-40)t=150+150 |  |  |  | 0 |  |  | 8
| 脱色ｱｽﾌｧﾙﾄ舗装1 | 自然色ｱｽｺﾝTOP13t=30 | 372 | ㎡ |  | 0 |  |  | 9
骨材ｲｴﾛｰ､脱色系ﾌﾟﾗｲﾑｺｰﾄ
|  | 砕石路盤(RC-30)t=100 |  |  |  | 0 |  |  | 10
| 脱色ｱｽﾌｧﾙﾄ舗装2 | 自然色ｱｽｺﾝTOP13t=30 | 13.5 | ㎡ |  | 0 |  |  | 11
骨材 石灰石､脱色系ﾌﾟﾗｲﾑｺｰﾄ
|  | 砕石路盤(RC-30)t=100 |  |  |  | 0 |  |  | 12
| ｺﾝｸﾘｰﾄ舗装1 | ｺﾝｸﾘｰﾄt=100(表面金ｺﾞﾃ仕上げ) | 19.7 | ㎡ |  | 0 |  |  | 13
溶接金網Φ6-150×150
|  | 伸縮目地(瀝青繊維質板t=10) |  |  |  | 0 |  |  | 14
標準5mﾋﾟｯﾁ
|  | 砕石路盤(RC-40)t=150 |  |  |  | 0 |  |  | 15
[6 empty] | 0 |  |  | 16
[6 empty] | 0 |  |  | 17
[6 empty] | 0 |  | 0 | 18
| ｺﾝｸﾘｰﾄ舗装2 | ｺﾝｸﾘｰﾄt=100 | 69.3 | ㎡ |  | 0 |  |  | 1
(表面研磨加工ﾗﾌ仕上げ)
|  | 溶接金網Φ6-150×150 |  |  |  | 0 |  |  | 2
伸縮目地(瀝青繊維質板t=10)
|  | 標準5mﾋﾟｯﾁ |  |  |  | 0 |  |  | 3
砕石路盤(RC-40)t=150
|  | ﾍﾞﾝﾄ:ﾎﾟﾘｯｼｭｺﾝｸﾘｰﾄﾗﾌ仕上げ同等品 |  |  |  | 0 |  |  | 4
| ｺﾝｸﾘｰﾄ舗装3 | ｺﾝｸﾘｰﾄt=100(表面凝固遅延散布後 | 209 | ㎡ |  | 0 |  |  | 5
表面洗い出し仕上げ)
|  | 溶接金網Φ6-150×150 |  |  |  | 0 |  |  | 6
伸縮目地(瀝青繊維質板t=10)
|  | 標準5mﾋﾟｯﾁ |  |  |  | 0 |  |  | 7
砕石路盤(RC-40)t=150
|  | 表面凝固遅延剤は標準300g/㎡散布 |  |  |  | 0 |  |  | 8
| ｺﾝｸﾘｰﾄ舗装4 | ｺﾝｸﾘｰﾄt=100(水性ｺﾝｸﾘｰﾄ | 49.1 | ㎡ |  | 0 |  |  | 9
ｽﾃｲﾝ塗料仕上げ)
|  | 溶接金網Φ6-150×150 |  |  |  | 0 |  |  | 10
伸縮目地(瀝青繊維質板t=10)
|  | 標準5mﾋﾟｯﾁ |  |  |  | 0 |  |  | 11
砕石路盤(RC-40)t=150
[6 empty] | 0 |  |  | 12
| 土間ｺﾝｸﾘｰﾄ | t=70(表面金ｺﾞﾃ仕上げ) | 85.3 | ㎡ |  | 0 |  |  | 13
砕石路盤(RC-30)t=50
[6 empty] | 0 |  |  | 14
| 透水性ｺﾝｸﾘｰﾄ舗装 | t=80 | 133 | ㎡ |  | 0 |  |  | 15
砕石路盤(RC-30)t=100
[6 empty] | 0 |  |  | 16
[6 empty] | 0 |  |  | 17
[6 empty] | 0 |  | 0 | 18
| 平板舗装 | ｺﾝｸﾘｰﾄ平板450×450×60(芋目地) | 101 | ㎡ |  | 0 |  |  | 1
目地砂3～10mm､空練りﾓﾙﾀﾙ(1:3)
|  | 砕石路盤(RC-30)t=100 |  |  |  | 0 |  |  | 2
ｺﾝｸﾘｰﾄ平板は日本興業:
|  | ﾎﾟﾙｶｴｺﾛｱｸｱF-45同等品 |  |  |  | 0 |  |  | 3
| 土舗装 | 表層安定剤(1.2kg/㎡) | 113 | ㎡ |  | 0 |  |  | 4
ｿｲﾙﾐｯｸｽ舗装土
|  | 砕石路盤(RC-30)t=100 |  |  |  | 0 |  |  | 5
[6 empty] | 0 |  |  | 6
| 砂利敷き | t=150 割栗石Φ100内外 | 150 | ㎡ |  | 0 |  |  | 7
防草ｼｰﾄ(ﾎﾟﾘﾌﾟﾛﾋﾟﾝ･4層ｽﾊﾟﾝﾎﾞﾝﾄﾞ
|  | 不織布､透水性あり､耐紫外線､ |  |  |  | 0 |  |  | 8
強力ﾀｲﾌﾟ､目付量240g/㎡､
|  | 厚0.64以上､覆土ﾀｲﾌﾟ) |  |  |  | 0 |  |  | 9
| 砂利敷き | t=16 伊勢砂利3分 | 120 | ㎡ |  | 0 |  |  | 10
不織布付き砂利舗装材t=45
|  | 敷砂t=40 |  |  |  | 0 |  |  | 11
砕石路盤(RC-40)t=150
|  | 不織布付き砂利舗装材は |  |  |  | 0 |  |  | 12
ﾔﾏﾁｺｰﾎﾟﾚｰｼｮﾝ:ｸﾞﾗﾍﾞﾙﾌｨｯｸｽ同等品
[6 empty] | 0 |  |  | 13
| 砕石舗装 | t=150 割栗石Φ100内外 | 18.4 | ㎡ |  | 0 |  |  | 14
透水ｼｰﾄ(不織布1.0～1.3mm)
|  | 透水ｼｰﾄ:透水係数10^-2cm/sec以上 |  |  |  | 0 |  |  | 15
引長強さ245N/5cm以上
[6 empty] | 0 |  |  | 16
[6 empty] | 0 |  |  | 17
[6 empty] | 0 |  | 0 | 18
| 縁石-1 | 歩車道境界ﾌﾞﾛｯｸB | 135 | ｍ |  | 0 |  |  | 1
180/205×250×600
|  | ﾓﾙﾀﾙ(1:3)t=30 |  |  |  | 0 |  |  | 2
基礎砕石(RC-40)t=100
[6 empty] | 0 |  |  | 3
| 縁石-1 | 歩車道境界ﾌﾞﾛｯｸ | 8.8 | ｍ |  | 0 |  |  | 4
横断歩道部切下げ
|  | 180/186×70×600 |  |  |  | 0 |  |  | 5
ﾓﾙﾀﾙ(1:3)t=10
|  | ｺﾝｸﾘｰﾄ基礎t=100 |  |  |  | 0 |  |  | 6
基礎砕石(RC-40)t=100
[6 empty] | 0 |  |  | 7
| 縁石-1曲線 | 歩車道境界ﾌﾞﾛｯｸ | 1.6 | ｍ |  | 0 |  |  | 8
横断歩道部切下げ
|  | 180/186×70×600 |  |  |  | 0 |  |  | 9
ﾓﾙﾀﾙ(1:3)t=10
|  | ｺﾝｸﾘｰﾄ基礎t=100 |  |  |  | 0 |  |  | 10
基礎砕石(RC-40)t=100
[6 empty] | 0 |  |  | 11
| 縁石-2 | 歩車道境界ﾌﾞﾛｯｸC | 32.9 | ｍ |  | 0 |  |  | 12
180/210×300×600
|  | ﾓﾙﾀﾙ(1:3)t=30 |  |  |  | 0 |  |  | 13
ﾓﾙﾀﾙ(1:3)t=30
|  | 基礎砕石(RC-40)t=100 |  |  |  | 0 |  |  | 14
[6 empty] | 0 |  |  | 15
[6 empty] | 0 |  |  | 16
[6 empty] | 0 |  |  | 17
[6 empty] | 0 |  | 0 | 18
| 縁石-3 | 歩車道境界ﾌﾞﾛｯｸ | 55.1 | ｍ |  | 0 |  |  | 1
150/170×200×600
|  | 天端側面 稲田擬石 |  |  |  | 0 |  |  | 2
ﾓﾙﾀﾙ(1:3)t=10
|  | ｺﾝｸﾘｰﾄ基礎t=100 |  |  |  | 0 |  |  | 3
基礎砕石(RC-40)t=100
|  | 歩車道境界ﾌﾞﾛｯｸは日本興業: |  |  |  | 0 |  |  | 4
歩車道境界ﾀｲﾌﾟ ｲﾅﾀﾞ同等品
[6 empty] | 0 |  |  | 5
| 縁石-3曲線 | 歩車道境界ﾌﾞﾛｯｸ | 8.7 | ｍ |  | 0 |  |  | 6
150/170×200×600
|  | 天端側面 稲田擬石 |  |  |  | 0 |  |  | 7
ﾓﾙﾀﾙ(1:3)t=10
|  | ｺﾝｸﾘｰﾄ基礎t=100 |  |  |  | 0 |  |  | 8
基礎砕石(RC-40)t=100
|  | 歩車道境界ﾌﾞﾛｯｸは日本興業: |  |  |  | 0 |  |  | 9
歩車道境界ﾀｲﾌﾟ ｲﾅﾀﾞ同等品
[6 empty] | 0 |  |  | 10
| 縁石-4 | 地先境界ﾌﾞﾛｯｸ | 7 | ｍ |  | 0 |  |  | 11
150×150×600
|  | 天端1面 稲田擬石 |  |  |  | 0 |  |  | 12
ﾓﾙﾀﾙ(1:3)t=10
|  | 捨てｺﾝｸﾘｰﾄ基礎t=50 |  |  |  | 0 |  |  | 13
基礎砕石(RC-40)t=100
|  | 地先境界ﾌﾞﾛｯｸは 日本興業: |  |  |  | 0 |  |  | 14
地先境界ﾀｲﾌﾟ ｲﾅﾀﾞ同等品
[6 empty] | 0 |  |  | 15
[6 empty] | 0 |  |  | 16
[6 empty] | 0 |  |  | 17
[6 empty] | 0 |  | 0 | 18
| 縁石-5曲線 | 小舗石(花崗岩白色系) | 58.3 | ｍ |  | 0 |  |  | 1
90×90×170内外
|  | (目地ﾓﾙﾀﾙ 1:2 巾15mm) |  |  |  | 0 |  |  | 2
ﾓﾙﾀﾙ(1:3)t=30
|  | 捨てｺﾝｸﾘｰﾄ基礎t=50 |  |  |  | 0 |  |  | 3
基礎砕石(RC-40)t=100
[6 empty] | 0 |  |  | 4
| 石縁石 | 美濃石(野面石)Φ300～600 | 6.8 | ｍ |  | 0 |  |  | 5
ﾓﾙﾀﾙ(1:3)t=30
|  | 基礎砕石(RC-40)t=100 |  |  |  | 0 |  |  | 6
| 見切材 | H=150 GRC製ﾎﾞｰﾄﾞ 天端ｶﾊﾞｰ付 | 33.1 | ｍ |  | 0 |  |  | 7
継ぎ目ｼｰﾙ ﾍﾞｰｽ @1000
|  | ｲﾝﾌﾗﾃｯｸ:GRCｴｯｼﾞﾎﾞｰﾄﾞ同等品 |  |  |  | 0 |  |  | 8
| 見切材 | H=150 GRC製ﾎﾞｰﾄﾞ 天端ｶﾊﾞｰなし | 29 | ｍ |  | 0 |  |  | 9
継ぎ目ｼｰﾙ ﾍﾞｰｽ @1000
|  | ｲﾝﾌﾗﾃｯｸ:GRCｴｯｼﾞﾎﾞｰﾄﾞ同等品 |  |  |  | 0 |  |  | 10
| 視覚障害者誘導用鋲 | 点字鋲SUSΦ22t=5 25個 300×300 | 28 | か所 |  | 0 |  |  | 11
| 視覚障害者誘導用鋲 | 点字鋲SUSt=5 4本 300×300 | 34 | か所 |  | 0 |  |  | 12
| 駒止めﾌﾞﾛｯｸ | PCﾌﾞﾛｯｸ製 170×L600 | 60 | か所 |  | 0 |  |  | 13
無筋ｺﾝｸﾘｰﾄ基礎(L=2000)
|  | ﾜｲﾔｰﾒｯｼｭ6Φ100角 |  |  |  | 0 |  |  | 14
ｱﾝｶｰﾎﾞﾙﾄ共
|  | ｵｰｲｹ:OKﾊﾟｰｷﾝｸﾞPC-2同等品 |  |  |  | 0 |  |  | 15
| 区画線 | t=1.5 W=150 溶融式 白色 | 356 | ｍ |  | 0 |  |  | 16
車椅子駐車枡
| ｾﾞﾌﾞﾗ表示+車椅子ﾏｰｸ | ｾﾞﾌﾞﾗ表示 1400×5000 | 1 | か所 |  | 0 |  |  | 17
車椅子ﾏｰｸ共
|  | t=1.5 溶融式 白色 |  |  |  | 0 |  | 0 | 18
大型車駐車枡
| 「大型」表示 | 1000×2400 2文字 | 2 | か所 |  | 0 |  |  | 1
t=1.5 溶融式 白色
[6 empty] | 0 |  |  | 2
おもいやり駐車枡
| ｾﾞﾌﾞﾗ表示+おもいやり表示 | ｾﾞﾌﾞﾗ表示 1400×5000 | 1 | か所 |  | 0 |  |  | 3
おもいやり駐車場表示 833×1000
|  | t=1.5 溶融式 緑色 |  |  |  | 0 |  |  | 4
| ﾊﾞｽ停車帯表示 | 3300×13000 | 2 | か所 |  | 0 |  |  | 5
t=1.5 W=150 溶融式 黄色
[6 empty] | 0 |  |  | 6
駐輪場
| 自転車ﾏｰｸ | t=1.5 W=50 溶融式 白色 | 1 | か所 |  | 0 |  |  | 7
[6 empty] | 0 |  |  | 8
| 直接仮設 | 養生､清掃･後片付け | 3271 | ㎡ |  | 0 |  |  | 9
| 舗装下鋤取り |  | 529 | ｍ3 |  | 0 |  |  | 10
| 舗装下盛土 | B種 | 2.5 | ｍ3 |  | 0 |  |  | 11
[6 empty] | 0 |  |  | 12
| 建設発生土運搬 | 舗装下鋤取､排水､擁壁等からの | 527 | ｍ3 |  | 0 |  |  | 13
数量含む
[6 empty] | 0 |  |  | 14
| 建設発生土処分 | 舗装下鋤取､排水､擁壁等からの | 527 | ｍ3 |  | 0 |  |  | 15
数量含む
[6 empty] | 0 |  |  | 16
| 舗装 小計 |  |  |  |  | 0 |  |  | 17
[6 empty] | 0 |  | 0 | 18
| (排水工事) |  |  |  |  | 0 |  |  | 1
集水枡-1aC0
| 現場打ちｺﾝｸﾘｰﾄ枡 | □450×平均H=670 | 1 | か所 |  | 0 |  |  | 2
土工､地業共
|  | 蓋は別計上 |  |  |  | 0 |  |  | 3
集水枡-1a～1c
| 現場打ちｺﾝｸﾘｰﾄ枡 | □450×平均H=670 | 19 | か所 |  | 0 |  |  | 4
土工､地業共
|  | 蓋は別計上 |  |  |  | 0 |  |  | 5
集水枡-2aC0
| 現場打ちｺﾝｸﾘｰﾄ枡 | □600×平均H=1060 | 15 | か所 |  | 0 |  |  | 6
土工､地業共
|  | 蓋は別計上 |  |  |  | 0 |  |  | 7
集水枡-2a～2c
| 現場打ちｺﾝｸﾘｰﾄ枡 | □600×平均H=1060 | 15 | か所 |  | 0 |  |  | 8
土工､地業共
|  | 蓋は別計上 |  |  |  | 0 |  |  | 9
集水枡-3a
| 現場打ちｺﾝｸﾘｰﾄ枡 | □500×平均H=450 | 1 | か所 |  | 0 |  |  | 10
土工､地業共
|  | 蓋は別計上 |  |  |  | 0 |  |  | 11
| 塩ﾋﾞ人孔-1 | 立上り管Φ318×平均H=1180 | 4 | か所 |  | 0 |  |  | 12
専用PVC蓋共､土工､地業共
|  | 支管-1Φ150PVC |  |  |  | 0 |  |  | 13
Φ150管路差し口
|  | 前澤化成工業:ﾌﾘｰｲﾝﾊﾞｰﾄﾏｽ |  |  |  | 0 |  |  | 14
F-FM 150P-300ｼﾘｰｽﾞ同等品
|  | 支管:90FVR 300-150同等品 |  |  |  | 0 |  |  | 15
蓋:C-AIﾗｲﾄ うすい同等品
[6 empty] | 0 |  |  | 16
ｽﾘｯﾄ側溝
| 立上管抜き | VU65立上げ配管 平均H=370 | 4 | か所 |  | 0 |  |  | 17
排水目皿SUS製 塩ﾋﾞ管差込用共
[6 empty] | 0 |  | 0 | 18
| 硬質塩化ﾋﾞﾆﾙ管埋設 | VU65 砂 476×476 土工共 | 15.3 | ｍ |  | 0 |  |  | 1
| 硬質塩化ﾋﾞﾆﾙ管埋設 | VU150 砂 565×565 土工共 | 193 | ｍ |  | 0 |  |  | 2
| 硬質塩化ﾋﾞﾆﾙ管埋設 | VU200 砂 616×616 土工共 | 79.2 | ｍ |  | 0 |  |  | 3
| 硬質塩化ﾋﾞﾆﾙ管埋設 | VU250 砂 667×667 土工共 | 2.2 | ｍ |  | 0 |  |  | 4
| 硬質塩化ﾋﾞﾆﾙ管埋設 | VU300 砂 718×718 土工共 | 44.7 | ｍ |  | 0 |  |  | 5
| 硬質塩化ﾋﾞﾆﾙ管埋設 | VU400 砂 820×820 土工共 | 6.7 | ｍ |  | 0 |  |  | 6
| 透水管 | 有孔管Φ200 砂 W420×H100 土工共 | 38.3 | ｍ |  | 0 |  |  | 7
高密度ﾎﾟﾘｴﾁﾚﾝ製
|  | 単粒度砕石4号 透水ｼｰﾄ |  |  |  | 0 |  |  | 8
PU1-180
| 上蓋式U型側溝1種 | 溝幅180 土工共 | 27.7 | ｍ |  | 0 |  |  | 9
ﾓﾙﾀﾙ(1:3)t=30
|  | 基礎砕石(RC-40)t=100 |  |  |  | 0 |  |  | 10
蓋は別計上
[6 empty] | 0 |  |  | 11
PU1-240
| 上蓋式U型側溝1種 | 溝幅240 土工共 | 127 | ｍ |  | 0 |  |  | 12
ﾓﾙﾀﾙ(1:3)t=30 ｲﾝﾊﾞｰﾄﾓﾙﾀﾙ共
|  | 基礎砕石(RC-40)t=100 |  |  |  | 0 |  |  | 13
PU1-300
| 上蓋式U型側溝1種 | 溝幅300 土工共 | 61 | ｍ |  | 0 |  |  | 14
ﾓﾙﾀﾙ(1:3)t=30
|  | 基礎砕石(RC-40)t=100 |  |  |  | 0 |  |  | 15
蓋は別計上
[6 empty] | 0 |  |  | 16
[6 empty] | 0 |  |  | 17
[6 empty] | 0 |  | 0 | 18
PUG-250
| 落ち蓋式U型側溝横断溝用 | 溝幅250 土工共 | 86.7 | ｍ |  | 0 |  |  | 1
ﾓﾙﾀﾙ(1:3)t=30 ｲﾝﾊﾞｰﾄﾓﾙﾀﾙ共
|  | 基礎ｺﾝｸﾘｰﾄt=100 |  |  |  | 0 |  |  | 2
蓋は別計上
[6 empty] | 0 |  |  | 3
| ｽﾘｯﾄ側溝 | W106×H200 ｽﾘｯﾄ蓋SUS304 | 31.8 | ｍ |  | 0 |  |  | 4
ｲﾝﾊﾞｰﾄﾓﾙﾀﾙ共
|  | 土工､地業共 |  |  |  | 0 |  |  | 5
ｶﾈｿｳ:ｶﾈｿｳ ｽﾏｰﾄｽﾘｯﾄ
|  | 蓋:VSMQ-1015 P=10 |  |  |  | 0 |  |  | 6
枠:SKFS-M-1015 H=200同等品
[6 empty] | 0 |  |  | 7
車両出入口
| 現場打ち側溝-T | W150×H150 土工共 | 4.2 | ｍ |  | 0 |  |  | 8
蓋は別計上
[6 empty] | 0 |  |  | 9
人出入口
| 現場打ち側溝-H | W150×H200 土工共 | 1.7 | ｍ |  | 0 |  |  | 10
蓋は別計上
[6 empty] | 0 |  |  | 11
| ｽﾁｰﾙ製ｸﾞﾚｰﾁﾝｸﾞ枡蓋 | □450用 普通目 T-2 受枠共 | 2 | か所 |  | 0 |  |  | 12
| ｽﾁｰﾙ製ｸﾞﾚｰﾁﾝｸﾞ枡蓋 | □450用 細目ﾉﾝｽﾘｯﾌﾟ T-2 受枠共 | 5 | か所 |  | 0 |  |  | 13
| ｽﾁｰﾙ製ｸﾞﾚｰﾁﾝｸﾞ枡蓋 | □450用 細目ﾉﾝｽﾘｯﾌﾟ T-25 | 1 | か所 |  | 0 |  |  | 14
ﾎﾞﾙﾄ固定､受枠共
[6 empty] | 0 |  |  | 15
| ｽﾁｰﾙ製ｸﾞﾚｰﾁﾝｸﾞ枡蓋 | □600用 細目ﾉﾝｽﾘｯﾌﾟ T-14 | 2 | か所 |  | 0 |  |  | 16
ﾎﾞﾙﾄ固定、受枠共
[6 empty] | 0 |  |  | 17
[6 empty] | 0 |  | 0 | 18
| ｽﾁｰﾙ製ｸﾞﾚｰﾁﾝｸﾞ枡蓋 | □600用 細目ﾉﾝｽﾘｯﾌﾟ T-25 | 1 | か所 |  | 0 |  |  | 1
ﾎﾞﾙﾄ固定、受枠共
[6 empty] | 0 |  |  | 2
| ｽﾁｰﾙ製ｸﾞﾚｰﾁﾝｸﾞ枡蓋 | □600用 普通目 T-14 ﾎﾞﾙﾄ固定 | 4 | か所 |  | 0 |  |  | 3
受枠共
[6 empty] | 0 |  |  | 4
| ｽﾁｰﾙ製ｸﾞﾚｰﾁﾝｸﾞ枡蓋 | □600用 普通目 T-25 ﾎﾞﾙﾄ固定 | 8 | か所 |  | 0 |  |  | 5
受枠共
[6 empty] | 0 |  |  | 6
| ｽﾁｰﾙ製ｸﾞﾚｰﾁﾝｸﾞ枡蓋 | □600用 普通目 T-2 受枠共 | 8 | か所 |  | 0 |  |  | 7
| ｽﾁｰﾙ製ｸﾞﾚｰﾁﾝｸﾞ枡蓋 | □500用 普通目 T-25 ﾎﾞﾙﾄ固定 | 1 | か所 |  | 0 |  |  | 8
受枠共
[6 empty] | 0 |  |  | 9
| ﾀﾞｸﾀｲﾙ鋳鉄製枡蓋 | □450用 細目 受枠共 | 4 | か所 |  | 0 |  |  | 10
第一機材:DGS-50同等品
[6 empty] | 0 |  |  | 11
| ﾀﾞｸﾀｲﾙ鋳鉄製枡蓋 | □600用 細目 受枠共 | 1 | か所 |  | 0 |  |  | 12
第一機材:DGS-65同等品
[6 empty] | 0 |  |  | 13
| 砂利充填用化粧蓋 | □450用 玉砂利20mm以上 受枠共 | 8 | か所 |  | 0 |  |  | 14
第一機材:JBMN-45同等品
[6 empty] | 0 |  |  | 15
| 砂利充填用化粧蓋 | □600用 玉砂利20mm以上 受枠共 | 6 | か所 |  | 0 |  |  | 16
第一機材:JBMN-60同等品
[6 empty] | 0 |  |  | 17
[6 empty] | 0 |  | 0 | 18
| ｽﾁｰﾙ製ｸﾞﾚｰﾁﾝｸﾞ側溝蓋 | 溝幅250用 普通目 T25 ﾎﾞﾙﾄ固定 | 51.4 | ｍ |  | 0 |  |  | 1
| ｽﾁｰﾙ製ｸﾞﾚｰﾁﾝｸﾞ側溝蓋 | 溝幅250用 細目ﾉﾝｽﾘｯﾌﾟ T25 | 35.3 | ｍ |  | 0 |  |  | 2
ﾎﾞﾙﾄ固定
[6 empty] | 0 |  |  | 3
| ｽﾁｰﾙ製ｸﾞﾚｰﾁﾝｸﾞ側溝蓋 | 溝幅300用 ﾉﾝｽﾘｯﾌﾟ細目 受枠共 | 6 | ｍ |  | 0 |  |  | 4
第一機材:GNSN3-38-30+U字溝用
|  | 受枠:GSL-44-U30同等品 |  |  |  | 0 |  |  | 5
| ｽﾁｰﾙ製ｸﾞﾚｰﾁﾝｸﾞ側溝蓋 | 溝幅300用 普通目 T2 | 2 | ｍ |  | 0 |  |  | 6
第一機材:GUA19-30同等品
[6 empty] | 0 |  |  | 7
| ｽﾁｰﾙ製ｸﾞﾚｰﾁﾝｸﾞ側溝蓋 | 溝幅150用 細目ﾉﾝｽﾘｯﾌﾟ T25 | 4.2 | ｍ |  | 0 |  |  | 8
ﾎﾞﾙﾄ固定(現場打ち側溝用)
[6 empty] | 0 |  |  | 9
| ｽﾁｰﾙ製ｸﾞﾚｰﾁﾝｸﾞ側溝蓋 | 溝幅150用 細目ﾉﾝｽﾘｯﾌﾟ | 1.7 | ｍ |  | 0 |  |  | 10
歩行者荷重(現場打ち側溝用)
[6 empty] | 0 |  |  | 11
| ﾀﾞｸﾀｲﾙ鋳鉄製側溝蓋 | 溝幅180用 細目 受枠共 | 27.7 | ｍ |  | 0 |  |  | 12
第一機材:DGSP-25+U字溝用受枠
|  | GSL-30C-U18-25同等品 |  |  |  | 0 |  |  | 13
| 側溝用ｺﾝｸﾘｰﾄ蓋 | 溝幅300用 1種歩道用 T2 | 53 | ｍ |  | 0 |  |  | 14
[6 empty] | 0 |  |  | 15
[6 empty] | 0 |  |  | 16
| 排水 小計 |  |  |  |  | 0 |  |  | 17
[6 empty] | 0 |  | 0 | 18
| （囲障工事） |  |  |  |  | 0 |  |  | 1
| 擁壁-1(ｺﾝｸﾘｰﾄ) | W3820×D300×H400～2800 多角 | 1 | か所 |  | 0 |  |  | 2
土工共
[6 empty] | 0 |  |  | 3
| 石積-1 | H=150～1220 | 47.1 | ｍ |  | 0 |  |  | 4
美濃石(野面石)Φ300～600
|  | ｺﾝｸﾘｰﾄ基礎H=100～300×D700 |  |  |  | 0 |  |  | 5
基礎砕石(RC-40)t=100
|  | 裏込めｺﾝｸﾘｰﾄ､裏込め砕石(RC-40) |  |  |  | 0 |  |  | 6
水抜きﾊﾟｲﾌﾟ(VPΦ75):
|  | 2.0～3.0㎡/か所 |  |  |  | 0 |  |  | 7
目地材:@10m以下 瀝青繊維質板t10
|  | 止水ｺﾝｸﾘｰﾄ､良質土埋戻締固 |  |  |  | 0 |  |  | 8
| 石積-2 | H=200～750 | 21.7 | ｍ |  | 0 |  |  | 9
美濃石(野面石)Φ300～600
|  | ｺﾝｸﾘｰﾄ基礎H=100～300×D700 |  |  |  | 0 |  |  | 10
基礎砕石(RC-40)t=100
|  | 裏込めｺﾝｸﾘｰﾄ､裏込め砕石(RC-40) |  |  |  | 0 |  |  | 11
水抜きﾊﾟｲﾌﾟ(VPΦ75):
|  | 2.0～3.0㎡/か所 |  |  |  | 0 |  |  | 12
目地材:@10m以下 瀝青繊維質板t10
|  | 止水ｺﾝｸﾘｰﾄ､良質土埋戻締固 |  |  |  | 0 |  |  | 13
| 石積-3 | H=210～920 | 36.2 | ｍ |  | 0 |  |  | 14
美濃石(野面石)Φ300～600
|  | ｺﾝｸﾘｰﾄ基礎H=100～300×D700 |  |  |  | 0 |  |  | 15
基礎砕石(RC-40)t=100
|  | 裏込めｺﾝｸﾘｰﾄ､裏込め砕石(RC-40) |  |  |  | 0 |  |  | 16
水抜きﾊﾟｲﾌﾟ(VPΦ75):
|  | 2.0～3.0㎡/か所 |  |  |  | 0 |  |  | 17
目地材:@10m以下 瀝青繊維質板t10
|  | 止水ｺﾝｸﾘｰﾄ､良質土埋戻締固 |  |  |  | 0 |  | 0 | 18
| 石積-4 | H= 0～340 | 22.4 | ｍ |  | 0 |  |  | 1
美濃石(野面石)Φ300～600
|  | ｺﾝｸﾘｰﾄ基礎H=100～300×D700 |  |  |  | 0 |  |  | 2
基礎砕石(RC-40)t=100
|  | 裏込めｺﾝｸﾘｰﾄ､裏込め砕石(RC-40) |  |  |  | 0 |  |  | 3
水抜きﾊﾟｲﾌﾟ(VPΦ75):
|  | 2.0～3.0㎡/か所 |  |  |  | 0 |  |  | 4
目地材:@10m以下 瀝青繊維質板t10
|  | 止水ｺﾝｸﾘｰﾄ､良質土埋戻締固 |  |  |  | 0 |  |  | 5
| ｺﾝｸﾘｰﾄ擁壁-1 | H=600～980 打放し仕上+ｶﾗｰｸﾘｱ塗装 | 32.5 | ｍ |  | 0 |  |  | 6
土工､地業共
[6 empty] | 0 |  |  | 7
| ｺﾝｸﾘｰﾄ擁壁-2 | H=1500 打放し仕上+ｶﾗｰｸﾘｱ塗装 | 8.9 | ｍ |  | 0 |  |  | 8
土工､地業共
[6 empty] | 0 |  |  | 9
| ｺﾝｸﾘｰﾄﾌﾞﾛｯｸ塀 | H=950 建築用ｺﾝｸﾘｰﾄﾌﾞﾛｯｸ(C種) | 8.9 | ｍ |  | 0 |  |  | 10
3段､基礎､地業共
[6 empty] | 0 |  |  | 11
| 目隠しﾌｪﾝｽ-1 | H=2460 | 85.2 | ｍ |  | 0 |  |  | 12
ｺﾝｸﾘｰﾄ基礎550×550×H850共
|  | 朝日ｽﾁｰﾙ:AM型-2500-M |  |  |  | 0 |  |  | 13
XAﾌﾞﾗｲﾝﾄﾞ同等品
[6 empty] | 0 |  |  | 14
| 目隠しﾌｪﾝｽ-2 | H=2460 | 21.3 | ｍ |  | 0 |  |  | 15
ｺﾝｸﾘｰﾄ基礎550×550×H850共
|  | 朝日ｽﾁｰﾙ:AM型-2500-M |  |  |  | 0 |  |  | 16
XAﾌﾞﾗｲﾝﾄﾞ同等品
[6 empty] | 0 |  |  | 17
[6 empty] | 0 |  | 0 | 18
門扉-1
| 目隠しﾌｪﾝｽ用両開きくぐり門扉 | W2000×H2460 | 1 | か所 |  | 0 |  |  | 1
ｺﾝｸﾘｰﾄ基礎750×750×H900共
|  | 朝日ｽﾁｰﾙ:AM型-2500用 |  |  |  | 0 |  |  | 2
両開きくぐり門扉H2000×W2000
|  | 同等品 |  |  |  | 0 |  |  | 3
門扉-2
| 目隠しﾌｪﾝｽ用片開きくぐり門扉 | W1000×H2460 | 1 | か所 |  | 0 |  |  | 4
ｺﾝｸﾘｰﾄ基礎650×650×H850共
|  | 朝日ｽﾁｰﾙ:AM型-2500用 |  |  |  | 0 |  |  | 5
片開きくぐり門扉H2000×W1000
|  | 同等品 |  |  |  | 0 |  |  | 6
| ｶﾞｰﾄﾞﾊﾟｲﾌﾟ | H=800(C種) 色:ｸﾞﾚｰﾀｲﾌﾟ | 58 | ｍ |  | 0 |  |  | 7
支柱:H2200 Φ114.3×4.5 @2000
[6 empty] | 0 |  |  | 8
| 囲障 小計 |  |  |  |  | 0 |  |  | 9
| （植栽工事） |  |  |  |  | 0 |  |  | 10
| ｿﾖｺﾞ大 | H6.0 株立 W3.0 | 1 | 本 |  | 0 |  |  | 11
植穴改良共
[6 empty] | 0 |  |  | 12
| ｱﾗｶｼ | H5.0 C0.3 W1.8 | 1 | 本 |  | 0 |  |  | 13
植穴改良共
[6 empty] | 0 |  |  | 14
| ｱｷﾆﾚ | H5.0 C0.3 W2.0 | 1 | 本 |  | 0 |  |  | 15
植穴改良共
[6 empty] | 0 |  |  | 16
| ｺﾅﾗ | H4.5 C0.3 W2.0 | 1 | 本 |  | 0 |  |  | 17
植穴改良共
[6 empty] | 0 |  | 0 | 18
| ｿﾖｺﾞ | H4.0 株立 W2.0 | 1 | 本 |  | 0 |  |  | 1
植穴改良共
[6 empty] | 0 |  |  | 2
| ｱｶｼﾃﾞ | H4.0 C0.25 株立 | 1 | 本 |  | 0 |  |  | 3
植穴改良共
[6 empty] | 0 |  |  | 4
| ﾋﾄﾂﾊﾞﾀｺﾞ | H4.0 C0.25 W1.8 | 1 | 本 |  | 0 |  |  | 5
植穴改良共
[6 empty] | 0 |  |  | 6
| ﾔﾏｻﾞｸﾗ小 | H4.0 C0.25 W1.8 | 2 | 本 |  | 0 |  |  | 7
植穴改良共
[6 empty] | 0 |  |  | 8
| ｳﾗｼﾞﾛｶﾞｼ | H3.5 株立 W1.2 | 2 | 本 |  | 0 |  |  | 9
植穴改良共
[6 empty] | 0 |  |  | 10
| 混植-1 | ｱｾﾋﾞH0.8-W0.5 4株/㎡ 60% | 83.2 | ㎡ |  | 0 |  |  | 11
ｼﾓﾂｹH0.5-3本立 4株/㎡ 40%
[6 empty] | 0 |  |  | 12
| 混植-2 | ｵﾐﾅｴｼ-球VP9.0 25株/㎡ 20% | 63.7 | ㎡ |  | 0 |  |  | 13
ｶﾜﾗﾅﾃﾞｼｺ-球VP9.0 25株/㎡ 15%
|  | ｷｷｮｳ-球VP9.0 25株/㎡ 15% |  |  |  | 0 |  |  | 14
ﾌｼﾞﾊﾞｶﾏ-球VP9.0 25株/㎡ 20%
|  | ﾕﾘ-球VP10.5 25株/㎡ 15% |  |  |  | 0 |  |  | 15
ﾜﾚﾓｺｳ-球VP9.0 25株/㎡ 15%
[6 empty] | 0 |  |  | 16
[6 empty] | 0 |  |  | 17
[6 empty] | 0 |  | 0 | 18
| 混植-3 | ｱｾﾋﾞH0.8-W0.5 4株/㎡ 4% | 119 | ㎡ |  | 0 |  |  | 1
ﾔﾏﾂﾂｼﾞH0.6-W0.3 9株/㎡ 4%
|  | ﾋｭｳｶﾞﾐｽﾞｷH0.8-W0.4 4株/㎡ 4% |  |  |  | 0 |  |  | 2
ﾐﾂﾏﾀH0.5--4株/㎡ 4%
|  | ﾑﾗｻｷｼｷﾌﾞH0.5--4株/㎡ 4% |  |  |  | 0 |  |  | 3
ｷﾁｼﾞｮｳｿｳ-3芽立VP10.5 25株/㎡ 5%
|  | ｷﾞﾎﾞｳｼ--VP10.5 16株/㎡ 5% |  |  |  | 0 |  |  | 4
ﾅﾙｺﾕﾘ--VP10.5 25株/㎡ 5%
|  | ﾍﾞﾆｼﾀﾞ--VP10.5 25株/㎡ 5% |  |  |  | 0 |  |  | 5
ﾔﾌﾞｶﾝｿｳ--VP10.5 25株/㎡ 5%
|  | ﾔﾌﾞﾗﾝ-3芽立VP10.5 25株/㎡ 5% |  |  |  | 0 |  |  | 6
種子吹付 50%
[6 empty] | 0 |  |  | 7
| 二脚鳥居支柱(添木無し) | 杉皮巻き しゅろなわ結束 | 3 | か所 |  | 0 |  |  | 8
釘止め鉄線結束
|  | 杉切丸太 末口60 L600 1本 |  |  |  | 0 |  |  | 9
杉切丸太 末口60 L1800 2本
|  | 防腐処理共 |  |  |  | 0 |  |  | 10
| 三脚鳥居支柱 | 杉皮巻き しゅろなわ結束 | 3 | か所 |  | 0 |  |  | 11
丸釘止め鉄線結束
|  | 杉丸太 末口75 L600 1本 |  |  |  | 0 |  |  | 12
杉丸太 末口75 L1800 3本
|  | 防腐処理共 |  |  |  | 0 |  |  | 13
| 八つ掛(丸太)型支柱 | 杉皮巻き しゅろなわ結束 | 5 | か所 |  | 0 |  |  | 14
釘止め鉄線結束
|  | 杉丸太 L4000内外 3本 |  |  |  | 0 |  |  | 15
杉丸太 末口60以上 L400 3本
|  | 杉釘止め 鉄線結束 |  |  |  | 0 |  |  | 16
防腐処理共
[6 empty] | 0 |  |  | 17
[6 empty] | 0 |  | 0 | 18
| しがら工 | 丸太(末口Φ75､L=1500)4本 | 11 | か所 |  | 0 |  |  | 1
r=1500 1/4範囲
|  | 吸い出し防止ｼｰﾄ:合繊不織布t=10 |  |  |  | 0 |  |  | 2
竹割釘止め
|  | 現場土(良質土埋戻し) |  |  |  | 0 |  |  | 3
吹付配合3種混合
| 種子吹付 | 極矮性ﾊﾞﾐｭｰﾀﾞｸﾞﾗｽ | 969 | ㎡ |  | 0 |  |  | 4
(ﾄﾗﾝｽｺﾝﾁﾈﾝﾀﾙ同等種子) 3g/㎡
|  | 極矮性ﾍﾟﾚﾆｱﾙﾗｲｸﾞﾗｽ |  |  |  | 0 |  |  | 5
(ﾊﾞｰﾚﾆｱﾑ同等種子) 10g/㎡
|  | 改良ｾﾝﾁﾋﾟｰﾄﾞｸﾞﾗｽ 15g/㎡ |  |  |  | 0 |  |  | 6
種子、安定剤、養生材、
|  | 高度化成肥料含む |  |  |  | 0 |  |  | 7
| 防草ｼｰﾄ | t=2以上 ﾎﾟﾘｴｽﾃﾙ不織布 | 239 | ㎡ |  | 0 |  |  | 8
ﾎﾟﾘｴｽﾃﾙ高密度長繊維不織布
|  | 二層構造 |  |  |  | 0 |  |  | 9
U型ｱﾝｶｰﾋﾟﾝ3.5本/㎡
|  | ｼｰﾘﾝｸﾞ材止め共 |  |  |  | 0 |  |  | 10
白崎ｺｰﾎﾟﾚｰｼｮﾝ:ﾁｶﾞﾔｼｰﾄ同等品
[6 empty] | 0 |  |  | 11
| ｶﾞｰﾃﾞﾝｴｯｼﾞ | H=260 ﾌﾟﾗｽﾁｯｸｴｯｼﾞ | 82.1 | ｍ |  | 0 |  |  | 12
本体:ﾎﾟﾘｴﾁﾚﾝ製
|  | 打込みｱﾝｶｰ:Φ4 @600 |  |  |  | 0 |  |  | 13
鉄製 溶融亜鉛ﾒｯｷ処理
[6 empty] | 0 |  |  | 14
張芝･地被植物範囲
| 土壌改良 | H=150(現状土) 客土0.15m3 | 1128 | ㎡ |  | 0 |  |  | 15
客土内容:現状土0.0975m3
|  | ﾊﾞｰｸ堆肥22.5L､真珠岩系ﾊﾟｰﾗｲﾄ |  |  |  | 0 |  |  | 16
30.0L
|  | 緩効性被覆肥料150g |  |  |  | 0 |  |  | 17
[6 empty] | 0 |  | 0 | 18
低木植栽範囲
| 土壌改良 | H=300(現状土) 客土0.30m3 | 107 | ㎡ |  | 0 |  |  | 1
客土内容:現状土0.195m3
|  | ﾊﾞｰｸ堆肥45.0L､真珠岩系ﾊﾟｰﾗｲﾄ |  |  |  | 0 |  |  | 2
60.0L
|  | 緩効性被覆肥料150g |  |  |  | 0 |  |  | 3
| 植栽基盤 | B種 H=150 | 1128 | ㎡ |  | 0 |  |  | 4
| 植栽基盤 | B種 H=500 | 107 | ㎡ |  | 0 |  |  | 5
| 植栽基盤 | B種 H=600 | 32.1 | ㎡ |  | 0 |  |  | 6
[6 empty] | 0 |  |  | 7
| 植栽 小計 |  |  |  |  | 0 |  |  | 8
[6 empty] | 0 |  |  | 9
| (雑工作物工事) |  |  |  |  | 0 |  |  | 10
| （博物館外構） |  |  |  |  | 0 |  |  | 11
| 階段-1 | W1400×L2700 9段 | 1 | か所 |  | 0 |  |  | 12
段鼻ﾀｲﾙ+ﾓﾙﾀﾙ仕上げ
|  | 地業共 |  |  |  | 0 |  |  | 13
| ｴﾝﾄﾗﾝｽ階段-1 | W4000×L4500･4800 15段･16段 | 1 | か所 |  | 0 |  |  | 14
踏面
|  | :切石JB､ｸﾞﾚｰ系､310×300×t30 |  |  |  | 0 |  |  | 15
蹴上:ﾓﾙﾀﾙ金ｺﾞﾃ仕上げt=20
|  | ｺﾝｸﾘｰﾄ下地､地業共 |  |  |  | 0 |  |  | 16
[6 empty] | 0 |  |  | 17
[6 empty] | 0 |  | 0 | 18
| ｴﾝﾄﾗﾝｽ階段-2 | 310×500 | 16.4 | ｍ |  | 0 |  |  | 1
天端
|  | :切石JB､ｸﾞﾚｰ系､310×300×t30 |  |  |  | 0 |  |  | 2
立上り:ﾓﾙﾀﾙ金ｺﾞﾃ仕上げt=20
|  | ｺﾝｸﾘｰﾄ下地､土工､地業共 |  |  |  | 0 |  |  | 3
| 地流し | W630×D800程度×H1310 | 1 | か所 |  | 0 |  |  | 4
ｺﾝｸﾘｰﾄ打放し+ｶﾗｰｸﾘｱ仕上げ
|  | SUS製ｸﾞﾚｰﾁﾝｸﾞ､排水目皿共 |  |  |  | 0 |  |  | 5
ｺﾝｸﾘｰﾄ下地､土工､地業共
[6 empty] | 0 |  |  | 6
| 洗濯機置場基礎 | 1000×800程度×H350 | 1 | か所 |  | 0 |  |  | 7
天端:ｺﾝｸﾘｰﾄ金ごて仕上
|  | 土工、地業共 【D0-10】 |  |  |  | 0 |  |  | 8
| 通用口周り | ｽﾛｰﾌﾟ:W1125×L7920
| ｽﾛｰﾌﾟ/階段 | 階段 :W2000×L1000 5段 | 1 | か所 |  | 0 |  |  | 9
平場･踏面:金ｺﾞﾃ押さえ仕上
|  | ｽﾛｰﾌﾟ表面:ﾊｹ引き仕上 |  |  |  | 0 |  |  | 10
蹴上:打放し仕上
|  | 擁壁･天端:ｶﾗｰｸﾘｱｰ |  |  |  | 0 |  |  | 11
ｺﾝｸﾘｰﾄ下地､土工､地業共
[6 empty] | 0 |  |  | 12
通用口周り
| 手摺 | ｽﾁｰﾙ製 H=800 | 6.9 | ｍ |  | 0 |  |  | 13
笠木:St-□50×20×2.3
|  | 支柱:St FB-12×50加工 @900 |  |  |  | 0 |  |  | 14
PL-12 80×80 ｱﾝｶｰD13 L250
|  | 溶融亜鉛めっきﾘﾝ酸処理 |  |  |  | 0 |  |  | 15
通用口周り
| 排水溝 | W106×H180程度 SUS PL-1.5加工 | 0.9 | ｍ |  | 0 |  |  | 16
ｽﾘｯﾄ蓋SUS
|  | 勾配調節ﾓﾙﾀﾙ･SUS排水目皿共 |  |  |  | 0 |  |  | 17
[6 empty] | 0 |  | 0 | 18
ｻｲﾝ1
| 館名ｻｲﾝ | W3200×H1200×D85 | 1 | か所 |  | 0 |  |  | 1
Stt3.2 溶融亜鉛ﾒｯｷﾘﾝ酸処理仕上げ
|  | ｻｲﾝ:SUS t3焼物風塗装 |  |  |  | 0 |  |  | 2
下地:□-St75×75×3.2
|  | 溶融亜鉛ﾒｯｷ仕上げ |  |  |  | 0 |  |  | 3
M12ｱﾝｶｰﾎﾞﾙﾄ共
[6 empty] | 0 |  |  | 4
ｻｲﾝ1
| ｺﾝｸﾘｰﾄ基礎 | 3750×750×H1000 | 1 | か所 |  | 0 |  |  | 5
土工､地業共
[6 empty] | 0 |  |  | 6
ｻｲﾝ2
| 展示会告知看板 | W3200×H1200×D50+80 | 1 | か所 |  | 0 |  |  | 7
本体:SUS t=1.5曲げ加工
|  | 焼付塗装仕上 |  |  |  | 0 |  |  | 8
表示板:ｱﾙﾐ板t=5.0ｱﾙﾏｲﾄ仕上げ
|  | 下地:□-St75×75×3.2 |  |  |  | 0 |  |  | 9
□-St40×40×3.2
|  | 溶融亜鉛ﾒｯｷ仕上げ |  |  |  | 0 |  |  | 10
FB3.2×50､Stt3.2曲げ加工
|  | 溶融亜鉛ﾒｯｷﾘﾝ酸処理仕上げ |  |  |  | 0 |  |  | 11
ｻｲﾝ2
| ｺﾝｸﾘｰﾄ基礎 | 3200×750×H1050 | 1 | か所 |  | 0 |  |  | 12
土工､地業共
[6 empty] | 0 |  |  | 13
ｻｲﾝ3
| 周辺史跡案内 | W1200×H1245×D103 | 1 | か所 |  | 0 |  |  | 14
本体:Stt=4.5ﾘﾝ酸亜鉛ﾒｯｷ処理
|  | 表示:ｲﾝｸｼﾞｪｯﾄ出力貼り |  |  |  | 0 |  |  | 15
支柱･ﾌﾚｰﾑ:SUS角ﾊﾟｲﾌﾟ50×100t=2
[6 empty] | 0 |  |  | 16
ｻｲﾝ3
| ｺﾝｸﾘｰﾄ基礎 | 600×600×H400 2個 | 1 | か所 |  | 0 |  |  | 17
土工､地業共
[6 empty] | 0 |  | 0 | 18
ｻｲﾝ4
| 矢羽誘導ｻｲﾝ | W850×H1200 矢羽3枚 | 1 | か所 |  | 0 |  |  | 1
支柱:Φ50 Stt=4.5
|  | ﾘﾝ酸亜鉛ﾒｯｷ処理 |  |  |  | 0 |  |  | 2
盤面:St t=4.5
|  | ﾘﾝ酸亜鉛ﾒｯｷ処理 |  |  |  | 0 |  |  | 3
切文字圧着ｼｰﾄ貼り
[6 empty] | 0 |  |  | 4
ｻｲﾝ4
| ｺﾝｸﾘｰﾄ基礎 | 400×400×H300 | 1 | か所 |  | 0 |  |  | 5
土工､地業共
[6 empty] | 0 |  |  | 6
ｻｲﾝ5
| 誘導ｻｲﾝ | W1200×H145 | 1 | か所 |  | 0 |  |  | 7
盤面:St t=4.5
|  | ﾘﾝ酸亜鉛ﾒｯｷ処理 |  |  |  | 0 |  |  | 8
文字:圧着ｼｰﾄ切文字貼り
|  | 背面ﾎﾞﾙﾄ出しM4×40 |  |  |  | 0 |  |  | 9
ｻｲﾝ6
| 駐車場入口･出口ｻｲﾝ | W600×H1800 | 1 | か所 |  | 0 |  |  | 10
本体:ｽﾁｰﾙ2.3t加工
|  | ﾘﾝ酸亜鉛ﾒｯｷ |  |  |  | 0 |  |  | 11
文字:圧着ｼｰﾄ切文字貼り
|  | ﾛｺﾞﾏｰｸ:ｲﾝｸｼﾞｪｯﾄｼｰﾄ貼り |  |  |  | 0 |  |  | 12
ｻｲﾝ6
| ｺﾝｸﾘｰﾄ基礎 | 800×600×H400 | 1 | か所 |  | 0 |  |  | 13
土工､地業共
[6 empty] | 0 |  |  | 14
| ｷｭｰﾋﾞｸﾙｺﾝｸﾘｰﾄ基礎 | 11405×2530×H750 | 1 | か所 |  | 0 |  |  | 15
土工､地業共
[6 empty] | 0 |  |  | 16
[6 empty] | 0 |  |  | 17
[6 empty] | 0 |  | 0 | 18
| ｷｭｰﾋﾞｸﾙ鉄骨架台 | L=11405-2本 | 1 | か所 |  | 0 |  |  | 1
SS400 H-250×250×9×14 材工共
|  | 溶融亜鉛ﾒｯｷ |  |  |  | 0 |  |  | 2
ABOLT 4-M16 L=320Wﾅｯﾄ
|  | St PL-9 無収縮ﾓﾙﾀﾙ厚30共 |  |  |  | 0 |  |  | 3
ｷｭｰﾋﾞｸﾙ基礎部
| 防鳥ﾈｯﾄ | 30mm菱目 | 9.2 | ㎡ |  | 0 |  |  | 4
| ｺﾞﾐ置場 | ｶﾞﾙﾊﾞﾘｳﾑ鋼板製 既製品500L | 1 | か所 |  | 0 |  |  | 5
ﾖﾄﾞｳｺｳ:ﾀﾞｽﾄﾋﾟｯﾄUﾀｲﾌﾟ(DPU型)
|  | DPUB-500同等品 |  |  |  | 0 |  |  | 6
ｺﾞﾐ置場
| ｺﾝｸﾘｰﾄ基礎 | 1535×735×H210 | 1 | か所 |  | 0 |  |  | 7
土工､地業共
[6 empty] | 0 |  |  | 8
| 手摺-1 | ｽﾁｰﾙ製 H=800 ｽﾛｰﾌﾟ部 | 33.4 | ｍ |  | 0 |  |  | 9
笠木:St-□50×20×2.3
|  | 支柱:St FB-12×50 @1000 |  |  |  | 0 |  |  | 10
溶融亜鉛めっきﾘﾝ酸処理
|  | ﾀﾝﾃﾞﾑ(株)製 |  |  |  | 0 |  |  | 11
| 手摺-1(ｽﾛｰﾌﾟ部)用布基礎 | 180×H300 | 33.4 | ｍ |  | 0 |  |  | 12
土工､地業共
[6 empty] | 0 |  |  | 13
| 手摺-1 | ｽﾁｰﾙ製 H=800 階段部 | 6.6 | ｍ |  | 0 |  |  | 14
笠木:St-□50×20×2.3
|  | 支柱:St FB-12×50 @900 |  |  |  | 0 |  |  | 15
溶融亜鉛めっきﾘﾝ酸処理
|  | ﾀﾝﾃﾞﾑ(株)製 |  |  |  | 0 |  |  | 16
[6 empty] | 0 |  |  | 17
[6 empty] | 0 |  | 0 | 18
| 手摺-2 | ｽﾁｰﾙ製 H=800 階段部 | 5.1 | ｍ |  | 0 |  |  | 1
笠木:St-□50×20×2.3 ﾀﾞﾌﾞﾙ
|  | ﾌﾞﾗｹｯﾄ:St FB-9×22 ﾀﾞﾌﾞﾙ |  |  |  | 0 |  |  | 2
支柱:St FB-22×50 @900
|  | 溶融亜鉛めっきﾘﾝ酸処理 |  |  |  | 0 |  |  | 3
ﾀﾝﾃﾞﾑ(株)製
[6 empty] | 0 |  |  | 4
| 手摺-2 | ｽﾁｰﾙ製 H=800 曲部 | 21.1 | ｍ |  | 0 |  |  | 5
笠木:St-□50×20×2.3 ﾀﾞﾌﾞﾙ
|  | ﾌﾞﾗｹｯﾄ:St FB-9×22 ﾀﾞﾌﾞﾙ |  |  |  | 0 |  |  | 6
支柱:St FB-22×50 @900
|  | 溶融亜鉛めっきﾘﾝ酸処理 |  |  |  | 0 |  |  | 7
ﾀﾝﾃﾞﾑ(株)製
[6 empty] | 0 |  |  | 8
| 手摺-1.2(階段･曲部)用ｺﾝｸﾘｰﾄ基礎 | 300×300×H300 | 27 | か所 |  | 0 |  |  | 9
土工､地業共
[6 empty] | 0 |  |  | 10
| 脱輪防止柵 | ｽﾁｰﾙ製 H=300 | 61.3 | ｍ |  | 0 |  |  | 11
上桟:St FB-12×75
|  | 照明ﾎﾞｯｸｽ:L-30×30×3 |  |  |  | 0 |  |  | 12
St PL-3.2
|  | 支柱:St FB-12×44 @1000 |  |  |  | 0 |  |  | 13
溶融亜鉛めっきﾘﾝ酸処理
|  | ﾀﾝﾃﾞﾑ(株)製 |  |  |  | 0 |  |  | 14
脱輪防止柵下
| ｺﾝｸﾘｰﾄ基礎 | D100×H150程度 | 61.3 | ｍ |  | 0 |  |  | 15
土工､地業共
[6 empty] | 0 |  |  | 16
[6 empty] | 0 |  |  | 17
[6 empty] | 0 |  | 0 | 18
| 衝突防止ﾎﾟｰﾙ | Φ139.8(t4.5) H=850 | 4 | か所 |  | 0 |  |  | 1
亜鉛ﾒｯｷ鋼管 ﾌｯ素焼付塗装
|  | 反射ﾃｰﾌﾟ巻き(100mm 2段) |  |  |  | 0 |  |  | 2
ｺﾝｸﾘｰﾄ充填､ｺﾝｸﾘｰﾄ基礎共
|  | ｻﾝﾎﾟｰﾙ:FPA-14U4-F00同等品 |  |  |  | 0 |  |  | 3
| 進入防止柵 | H=800(P種) | 2.1 | ｍ |  | 0 |  |  | 4
支柱:Φ60.5×t3.2 @3000
|  | ﾋﾞｰﾑﾊﾟｲﾌﾟ:Φ42.7×t2.3 3段 |  |  |  | 0 |  |  | 5
端末金具･中間金具共
[6 empty] | 0 |  |  | 6
| 車止め(中央部) | SUS 上下式 Φ76.3 H=700 | 7 | か所 |  | 0 |  |  | 7
ｽﾃﾝﾚｽｸｻﾘ内蔵､ｺﾝｸﾘｰﾄ基礎共
|  | 帝金:311C同等品 |  |  |  | 0 |  |  | 8
| 車止め(端部) | SUS 上下式 Φ76.3 H=700 | 3 | か所 |  | 0 |  |  | 9
ｺﾝｸﾘｰﾄ基礎共
|  | 帝金:311CT同等品 |  |  |  | 0 |  |  | 10
| ｶｰﾌﾞﾐﾗｰ | H=3340 2面式 Φ800 補助ﾌﾟﾚｰﾄ付 | 1 | か所 |  | 0 |  |  | 11
ｺﾝｸﾘｰﾄ基礎共
[6 empty] | 0 |  |  | 12
| ｻｲｸﾙﾗｯｸ | W203×H480 5基 | 1 | か所 |  | 0 |  |  | 13
あと施工ｱﾝｶｰM8
|  | 四国化成:ｻｲｸﾙﾗｯｸS7型同等品 |  |  |  | 0 |  |  | 14
[6 empty] | 0 |  |  | 15
[6 empty] | 0 |  |  | 16
[6 empty] | 0 |  |  | 17
[6 empty] | 0 |  | 0 | 18
| 道路標識-1 | H=3500 指示標識 横断歩道 | 1 | か所 |  | 0 |  |  | 1
鋼管柱(STK400)Φ60.5×t2.8
|  | 亜鉛ﾒｯｷ仕上 |  |  |  | 0 |  |  | 2
白色熱硬化性
|  | ﾎﾟﾘｴｽﾃﾙ系静電紛体塗装 |  |  |  | 0 |  |  | 3
基板 :t1.2 耐食ｱﾙﾐﾆｳﾑ合金板
|  | 補強板:平ﾘﾌﾞ ｱﾙﾐﾆｳﾑ合金押出形材 |  |  |  | 0 |  |  | 4
ｺﾝｸﾘｰﾄ基礎共
[6 empty] | 0 |  |  | 5
| 道路標識-2 | H=3500 規制標識 | 1 | か所 |  | 0 |  |  | 6
指定方向外進行禁止
|  | 鋼管柱(STK400)Φ60.5×t2.8 |  |  |  | 0 |  |  | 7
亜鉛ﾒｯｷ仕上
|  | 白色熱硬化性 |  |  |  | 0 |  |  | 8
ﾎﾟﾘｴｽﾃﾙ系静電紛体塗装
|  | 基板 :t1.2 耐食ｱﾙﾐﾆｳﾑ合金板 |  |  |  | 0 |  |  | 9
補強板:平ﾘﾌﾞ ｱﾙﾐﾆｳﾑ合金押出形材
|  | ｺﾝｸﾘｰﾄ基礎共 |  |  |  | 0 |  |  | 10
| 道路標識-3 | H=3500 規制標識 速度 | 1 | か所 |  | 0 |  |  | 11
鋼管柱(STK400)Φ60.5×t2.8
|  | 亜鉛ﾒｯｷ仕上 |  |  |  | 0 |  |  | 12
白色熱硬化性
|  | ﾎﾟﾘｴｽﾃﾙ系静電紛体塗装 |  |  |  | 0 |  |  | 13
基板 :t1.2 耐食ｱﾙﾐﾆｳﾑ合金板
|  | 補強板:平ﾘﾌﾞ ｱﾙﾐﾆｳﾑ合金押出形材 |  |  |  | 0 |  |  | 14
ｺﾝｸﾘｰﾄ基礎共
[6 empty] | 0 |  |  | 15
| 屋外倉庫 | W4428×D2914程度 | 1 | か所 |  | 0 |  |  | 16
ｶﾞﾙﾊﾞﾘｳﾑ鋼板製 既製品
|  | 内部棚板付､軒樋､竪樋付 |  |  |  | 0 |  |  | 17
ﾖﾄﾞｺｳ:ｴﾙﾓLMD-4429HL同等品
[6 empty] | 0 |  | 0 | 18
| 屋外倉庫基礎 | W4468×D2954×H540 | 1 | か所 |  | 0 |  |  | 1
[6 empty] | 0 |  |  | 2
[6 empty] | 0 |  |  | 3
[6 empty] | 0 |  |  | 4
[6 empty] | 0 |  |  | 5
[6 empty] | 0 |  |  | 6
[6 empty] | 0 |  |  | 7
[6 empty] | 0 |  |  | 8
[6 empty] | 0 |  |  | 9
[6 empty] | 0 |  |  | 10
[6 empty] | 0 |  |  | 11
[6 empty] | 0 |  |  | 12
[6 empty] | 0 |  |  | 13
[6 empty] | 0 |  |  | 14
| 雑工作物 小計 |  |  |  |  | 0 |  |  | 15
[6 empty] | 0 |  |  | 16
| 計 | B-1-1 |  |  |  | 0 |  |  | 17
[6 empty] | 0 |  | 0 | 18
B-1-2 | 撤去工事 |  |  |  |  | 0 |  |  | 1
[6 empty] | 0 |  |  | 2
| ｶｰﾌﾞﾐﾗｰ撤去 | 基礎共 集積､積込み共 | 1 | か所 |  | 0 |  |  | 3
| 道路標識撤去 | 基礎共 集積､積込み共 | 2 | か所 |  | 0 |  |  | 4
| 石積擁壁撤去 | 2～3段程度 集積､積込み共 | 43.9 | ｍ |  | 0 |  |  | 5
| ｺﾝｸﾘｰﾄ土間撤去 | 集積､積込み共 | 1.1 | ｍ3 |  | 0 |  |  | 6
| ｺﾝｸﾘｰﾄﾌﾞﾛｯｸ壁撤去 | 集積､積込み共 | 0.6 | ｍ3 |  | 0 |  |  | 7
| 樹木撤去 | H=8.0m程度 伐採､抜根 | 17 | 本 |  | 0 |  |  | 8
[6 empty] | 0 |  |  | 9
[6 empty] | 0 |  |  | 10
[6 empty] | 0 |  |  | 11
[6 empty] | 0 |  |  | 12
[6 empty] | 0 |  |  | 13
[6 empty] | 0 |  |  | 14
[6 empty] | 0 |  |  | 15
[6 empty] | 0 |  |  | 16
[6 empty] | 0 |  |  | 17
[6 empty] | 0 |  | 0 | 18
| 発生材運搬 | ｺﾝｸﾘｰﾄ類 | 1.8 | ｍ3 |  | 0 |  |  | 1
| 発生材運搬 | ｶｰﾌﾞﾐﾗｰ 基礎共 | 1 | か所 |  | 0 |  |  | 2
| 発生材運搬 | 道路標識 基礎共 | 2 | か所 |  | 0 |  |  | 3
| 発生材運搬 | 石積擁壁 2～3段程度 | 43.9 | ｍ |  | 0 |  |  | 4
| 発生材運搬 | 樹木 H=8.0m程度 | 17 | 本 |  | 0 |  |  | 5
[6 empty] | 0 |  |  | 6
| 発生材処分 | ｺﾝｸﾘｰﾄ類 | 1.8 | ｍ3 |  | 0 |  |  | 7
| 発生材処分 | ｶ-ﾌﾞﾐﾗ- 基礎共 | 1 | か所 |  | 0 |  |  | 8
| 発生材処分 | 道路標識処 基礎共 | 2 | か所 |  | 0 |  |  | 9
| 発生材処分 | 石積擁壁 2～3段程度 | 43.9 | ｍ |  | 0 |  |  | 10
| 発生材処分 | 樹木 H=8.0m程度 | 17 | 本 |  | 0 |  |  | 11
[6 empty] | 0 |  |  | 12
[6 empty] | 0 |  |  | 13
[6 empty] | 0 |  |  | 14
[6 empty] | 0 |  |  | 15
[6 empty] | 0 |  |  | 16
| 計 | B-1-2 |  |  |  | 0 |  |  | 17
[6 empty] | 0 |  | 0 | 18
B-2 | 市道整備工事 |  |  |  |  | 0 |  |  | 1
[6 empty] | 0 |  |  | 2
B-2-1 | 外構工事 |  | 1 | 式 |  | 0 |  |  | 3
B-2-2 | 撤去工事 |  | 1 | 式 |  | 0 |  |  | 4
[6 empty] | 0 |  |  | 5
[6 empty] | 0 |  |  | 6
[6 empty] | 0 |  |  | 7
[6 empty] | 0 |  |  | 8
[6 empty] | 0 |  |  | 9
[6 empty] | 0 |  |  | 10
[6 empty] | 0 |  |  | 11
[6 empty] | 0 |  |  | 12
[6 empty] | 0 |  |  | 13
[6 empty] | 0 |  |  | 14
[6 empty] | 0 |  |  | 15
[6 empty] | 0 |  |  | 16
| 計 | B-2 |  |  |  | 0 |  |  | 17
[6 empty] | 0 |  | 0 | 18
B-2-1 | 外構工事 |  |  |  |  | 0 |  |  | 1
[6 empty] | 0 |  |  | 2
| （舗装工事） |  |  |  |  | 0 |  |  | 3
| ｱｽﾌｧﾙﾄ舗装3 | 密粒度ｱｽｺﾝTOP13t=50 | 117 | ㎡ |  | 0 |  |  | 4
ﾌﾟﾗｲﾑｺｰﾄ
|  | 砕石路盤(RC-40)t=280 |  |  |  | 0 |  |  | 5
| 直接仮設 | 養生､清掃･後片付け | 117 | ㎡ |  | 0 |  |  | 6
[6 empty] | 0 |  |  | 7
[6 empty] | 0 |  |  | 8
[6 empty] | 0 |  |  | 9
| （排水工事） |  |  |  |  | 0 |  |  | 10
PU3-250
| 落ち蓋式U型側溝3種 | 溝幅250 土工共 | 65.4 | ｍ |  | 0 |  |  | 11
ﾓﾙﾀﾙ(1:3)t=30
|  | 基礎ｺﾝｸﾘｰﾄt=100 |  |  |  | 0 |  |  | 12
蓋は別計上
[6 empty] | 0 |  |  | 13
PUG-250
| 落ち蓋式U型側溝横断溝用 | 溝幅250 土工共 | 12.8 | ｍ |  | 0 |  |  | 14
ﾓﾙﾀﾙ(1:3)t=30 ｲﾝﾊﾞｰﾄﾓﾙﾀﾙ共
|  | 基礎ｺﾝｸﾘｰﾄt=100 |  |  |  | 0 |  |  | 15
蓋は別計上
[6 empty] | 0 |  |  | 16
| 現場打ち側溝 | W300×H300 土工共 | 1.5 | ｍ |  | 0 |  |  | 17
基礎ｺﾝｸﾘｰﾄt=100
|  | 蓋は別計上 |  |  |  | 0 |  | 0 | 18
| ｽﾁｰﾙ製ｸﾞﾚｰﾁﾝｸﾞ側溝蓋 | 溝幅250用 普通目 T25 落し蓋 | 3 | ｍ |  | 0 |  |  | 1
| ｽﾁｰﾙ製ｸﾞﾚｰﾁﾝｸﾞ側溝蓋 | 溝幅250用 普通目 T25 ﾎﾞﾙﾄ固定 | 12.8 | ｍ |  | 0 |  |  | 2
| ｽﾁｰﾙ製ｸﾞﾚｰﾁﾝｸﾞ側溝蓋 | 溝幅300用 普通目 T25 ﾎﾞﾙﾄ固定 | 1.5 | ｍ |  | 0 |  |  | 3
受枠共(現場打ち側溝用)
[6 empty] | 0 |  |  | 4
| 側溝用ｺﾝｸﾘｰﾄ蓋 | 溝幅250用 3種 T25 | 62.4 | ｍ |  | 0 |  |  | 5
[6 empty] | 0 |  |  | 6
[6 empty] | 0 |  |  | 7
[6 empty] | 0 |  |  | 8
[6 empty] | 0 |  |  | 9
[6 empty] | 0 |  |  | 10
[6 empty] | 0 |  |  | 11
[6 empty] | 0 |  |  | 12
[6 empty] | 0 |  |  | 13
[6 empty] | 0 |  |  | 14
[6 empty] | 0 |  |  | 15
[6 empty] | 0 |  |  | 16
| 計 | B-2-1 |  |  |  | 0 |  |  | 17
[6 empty] | 0 |  | 0 | 18
B-2-2 | 撤去工事 |  |  |  |  | 0 |  |  | 1
[6 empty] | 0 |  |  | 2
| ｱｽﾌｧﾙﾄ舗装撤去 | 集積､積込み共 | 55.3 | ㎡ |  | 0 |  |  | 3
| ｱｽﾌｧﾙﾄ舗装撤去 | 砕石撤去共､集積､積込み共 | 33.8 | ㎡ |  | 0 |  |  | 4
| ｶｯﾀｰ入れ | ｱｽﾌｧﾙﾄ舗装面 | 68.5 | ｍ |  | 0 |  |  | 5
| U字溝撤去 | U240×240 集積､積込み共 | 83.9 | ｍ |  | 0 |  |  | 6
| U字溝撤去 | U300×300 CON蓋共 | 13.5 | ｍ |  | 0 |  |  | 7
6枚に1枚ｸﾞﾚｰﾁﾝｸﾞ
|  | 集積､積込み共 |  |  |  | 0 |  |  | 8
| HP管撤去 | Φ300 集積､積込み共 | 1.7 | ｍ |  | 0 |  |  | 9
| 集水枡撤去 | 蓋共 集積､積込み共 | 1 | か所 |  | 0 |  |  | 10
| 舗装部RC立上り撤去 | H=400程度 集積､積込み共 | 34.5 | ｍ |  | 0 |  |  | 11
[6 empty] | 0 |  |  | 12
[6 empty] | 0 |  |  | 13
[6 empty] | 0 |  |  | 14
[6 empty] | 0 |  |  | 15
[6 empty] | 0 |  |  | 16
[6 empty] | 0 |  |  | 17
[6 empty] | 0 |  | 0 | 18
| 発生材運搬 | ｺﾝｸﾘｰﾄ類 | 10.4 | ｍ3 |  | 0 |  |  | 1
| 発生材運搬 | ｱｽﾌｧﾙﾄ塊 | 4.5 | ｍ3 |  | 0 |  |  | 2
| 発生材運搬 | 砕石 | 9.5 | ｍ3 |  | 0 |  |  | 3
[6 empty] | 0 |  |  | 4
| 発生材処分 | ｺﾝｸﾘｰﾄ類 | 10.4 | ｍ3 |  | 0 |  |  | 5
| 発生材処分 | ｱｽﾌｧﾙﾄ塊 | 4.5 | ｍ3 |  | 0 |  |  | 6
| 発生材処分 | 砕石 | 9.5 | ｍ3 |  | 0 |  |  | 7
[6 empty] | 0 |  |  | 8
[6 empty] | 0 |  |  | 9
[6 empty] | 0 |  |  | 10
[6 empty] | 0 |  |  | 11
[6 empty] | 0 |  |  | 12
[6 empty] | 0 |  |  | 13
[6 empty] | 0 |  |  | 14
[6 empty] | 0 |  |  | 15
[6 empty] | 0 |  |  | 16
| 計 | B-2-2 |  |  |  | 0 |  |  | 17
[6 empty] | 0 |  | 0 | 18
B-3 | 水道圧力調整室廻り改修工事 |  |  |  |  | 0 |  |  | 1
[6 empty] | 0 |  |  | 2
B-3-1 | 撤去工事 |  | 1 | 式 |  | 0 |  |  | 3
B-3-2 | 改修工事 |  | 1 | 式 |  | 0 |  |  | 4
[6 empty] | 0 |  |  | 5
[6 empty] | 0 |  |  | 6
[6 empty] | 0 |  |  | 7
[6 empty] | 0 |  |  | 8
[6 empty] | 0 |  |  | 9
[6 empty] | 0 |  |  | 10
[6 empty] | 0 |  |  | 11
[6 empty] | 0 |  |  | 12
[6 empty] | 0 |  |  | 13
[6 empty] | 0 |  |  | 14
[6 empty] | 0 |  |  | 15
[6 empty] | 0 |  |  | 16
| 計 | B-3 |  |  |  | 0 |  |  | 17
[6 empty] | 0 |  | 0 | 18
B-3-1 | 撤去工事 |  |  |  |  | 0 |  |  | 1
[6 empty] | 0 |  |  | 2
| ｺﾝｸﾘｰﾄ土間撤去 | 集積､積込み共 | 4.3 | ｍ3 |  | 0 |  |  | 3
| ｶｯﾀｰ入れ | ｺﾝｸﾘｰﾄ舗装面 | 13.5 | ｍ |  | 0 |  |  | 4
| ﾒｯｼｭﾌｪﾝｽ撤去 | H=1200 基礎撤去共 | 10.5 | ｍ |  | 0 |  |  | 5
集積､積込み共
[6 empty] | 0 |  |  | 6
| 引戸門扉撤去 | H=1500 袖扉･門柱共 | 5.2 | ｍ |  | 0 |  |  | 7
集積､積込み共
[6 empty] | 0 |  |  | 8
| U字溝撤去 | 集積､積込み共 | 1.6 | ｍ |  | 0 |  |  | 9
| 集水枡撤去 | 蓋共 集積､積込み共 | 1 | か所 |  | 0 |  |  | 10
[6 empty] | 0 |  |  | 11
[6 empty] | 0 |  |  | 12
[6 empty] | 0 |  |  | 13
[6 empty] | 0 |  |  | 14
[6 empty] | 0 |  |  | 15
[6 empty] | 0 |  |  | 16
[6 empty] | 0 |  |  | 17
[6 empty] | 0 |  | 0 | 18
| 発生材運搬 | ｺﾝｸﾘｰﾄ類 | 4.5 | ｍ3 |  | 0 |  |  | 1
| 発生材運搬 | ﾒｯｼｭﾌｪﾝｽ H=1200 | 10.5 | ｍ |  | 0 |  |  | 2
| 発生材運搬 | 引戸門扉 H=1500 袖扉･門柱共 | 5.2 | ｍ |  | 0 |  |  | 3
| 発生材運搬 | 建設発生土 | 3.9 | ｍ3 |  | 0 |  |  | 4
[6 empty] | 0 |  |  | 5
| 発生材処分 | ｺﾝｸﾘｰﾄ類 | 4.5 | ｍ3 |  | 0 |  |  | 6
| 発生材処分 | 建設発生土 | 3.9 | ｍ3 |  | 0 |  |  | 7
[6 empty] | 0 |  |  | 8
[6 empty] | 0 |  |  | 9
[6 empty] | 0 |  |  | 10
| 有価物 | ﾒｯｼｭﾌｪﾝｽ H=1200 | 10.5 | ｍ |  | 0 |  |  | 11
| 有価物 | 引戸門扉 H=1500 袖扉･門柱共 | 5.2 | ｍ |  | 0 |  |  | 12
[6 empty] | 0 |  |  | 13
[6 empty] | 0 |  |  | 14
[6 empty] | 0 |  |  | 15
[6 empty] | 0 |  |  | 16
| 計 | B-3-1 |  |  |  | 0 |  |  | 17
[6 empty] | 0 |  | 0 | 18
B-3-2 | 改修工事 |  |  |  |  | 0 |  |  | 1
[6 empty] | 0 |  |  | 2
| （排水工事） |  |  |  |  | 0 |  |  | 3
| 現場打ちｺﾝｸﾘｰﾄ枡 | □300×H=300 | 1 | か所 |  | 0 |  |  | 4
ｺﾝｸﾘｰﾄ蓋(既製品 受枠共)共
|  | 土工､地業共 |  |  |  | 0 |  |  | 5
| 硬質塩化ﾋﾞﾆﾙ管埋設 | VU150 砂 565×565 土工共 | 2.1 | ｍ |  | 0 |  |  | 6
ﾏﾝﾎｰﾙ蓋
| 一時取外し再取付 | 天端調整共 | 5 | か所 |  | 0 |  |  | 7
[6 empty] | 0 |  |  | 8
[6 empty] | 0 |  |  | 9
| （囲障工事） |  |  |  |  | 0 |  |  | 10
| L型小擁壁 | H=550 土工､地業共 | 14.8 | ｍ |  | 0 |  |  | 11
| ﾒｯｼｭﾌｪﾝｽ-3 | H=1500 | 14.8 | ｍ |  | 0 |  |  | 12
四国化成:LM10型H1500同等品
[6 empty] | 0 |  |  | 13
門扉-3
| ﾒｯｼｭﾌｪﾝｽ用両開き門扉 | W1800×H1500 | 2 | か所 |  | 0 |  |  | 14
四国化成:LM10型H1500同等品
[6 empty] | 0 |  |  | 15
[6 empty] | 0 |  |  | 16
[6 empty] | 0 |  |  | 17
[6 empty] | 0 |  | 0 | 18
| （雑工作物工事） |  |  |  |  | 0 |  |  | 1
| 道路標識移設 | ｺﾝｸﾘｰﾄ基礎新設共 | 1 | か所 |  | 0 |  |  | 2
既存基礎は撤去
[6 empty] | 0 |  |  | 3
ｻｲﾝ8
| 施設名称ｻｲﾝ | W150×H600 SUS PL-3 | 1 | か所 |  | 0 |  |  | 4
文字ｴｯﾁﾝｸﾞ ﾌｪﾝｽに取付け
[6 empty] | 0 |  |  | 5
[6 empty] | 0 |  |  | 6
[6 empty] | 0 |  |  | 7
[6 empty] | 0 |  |  | 8
[6 empty] | 0 |  |  | 9
[6 empty] | 0 |  |  | 10
[6 empty] | 0 |  |  | 11
[6 empty] | 0 |  |  | 12
[6 empty] | 0 |  |  | 13
[6 empty] | 0 |  |  | 14
[6 empty] | 0 |  |  | 15
[6 empty] | 0 |  |  | 16
| 計 | B-3-2 |  |  |  | 0 |  |  | 17
[6 empty] | 0 |  | 0 | 18

## C
| 名 称 | 摘 要 | 数 量 | 単位 | 単 価 | 金 額 | 備 考
C | 造成工事 |  |  |  |  | 0 |  |  | 1
[6 empty] | 0 |  |  | 2
C-1 | 造成工事 |  | 1 | 式 |  | 0 |  |  | 3
C-2 | 撤去工事 |  | 1 | 式 |  | 0 |  |  | 4
[6 empty] | 0 |  |  | 5
[6 empty] | 0 |  |  | 6
[6 empty] | 0 |  |  | 7
[6 empty] | 0 |  |  | 8
[6 empty] | 0 |  |  | 9
[6 empty] | 0 |  |  | 10
[6 empty] | 0 |  |  | 11
[6 empty] | 0 |  |  | 12
[6 empty] | 0 |  |  | 13
[6 empty] | 0 |  |  | 14
[6 empty] | 0 |  |  | 15
[6 empty] | 0 |  |  | 16
| 計 |  |  |  |  | 0 |  |  | 17
[6 empty] | 0 |  | 0 | 18
C-1 | 造成工事 |  |  |  |  | 0 |  |  | 1
[6 empty] | 0 |  |  | 2
| 切土 |  | 4197 | ｍ3 |  | 0 |  |  | 3
| 盛土 | 切土使用 | 649 | ｍ3 |  | 0 |  |  | 4
| 建設発生土運搬 |  | 3548 | ｍ3 |  | 0 |  |  | 5
| 建設発生土処分 |  | 3548 | ｍ3 |  | 0 |  |  | 6
| ﾌﾞﾛｯｸ積擁壁 | 見かけ H=2000(切土) | 36 | ㎡ |  | 0 |  |  | 7
材工共、透水層共
|  | 水抜きﾊﾟｲﾌﾟ塩ﾋﾞΦ75 1か所/3㎡ |  |  |  | 0 |  |  | 8
基礎は別計上
|  | 根入れ部分を含む面積 |  |  |  | 0 |  |  | 9
| ﾌﾞﾛｯｸ積擁壁 | 見かけ H=3500(切土) | 26.8 | ㎡ |  | 0 |  |  | 10
材工共、透水層共
|  | 水抜きﾊﾟｲﾌﾟ塩ﾋﾞΦ75 1か所/3㎡ |  |  |  | 0 |  |  | 11
基礎は別計上
|  | 根入れ部分を含む面積 |  |  |  | 0 |  |  | 12
| ﾌﾞﾛｯｸ積擁壁 | 見かけ H=4000(切土) | 27.7 | ㎡ |  | 0 |  |  | 13
材工共、透水層共
|  | 水抜きﾊﾟｲﾌﾟ塩ﾋﾞΦ75 1か所/3㎡ |  |  |  | 0 |  |  | 14
基礎は別計上
|  | 根入れ部分を含む面積 |  |  |  | 0 |  |  | 15
| ﾌﾞﾛｯｸ積擁壁 | 見かけ H=4500(切土) | 71.8 | ㎡ |  | 0 |  |  | 16
材工共、透水層共
|  | 水抜きﾊﾟｲﾌﾟ塩ﾋﾞΦ75 1か所/3㎡ |  |  |  | 0 |  |  | 17
基礎は別計上
|  | 根入れ部分を含む面積 |  |  |  | 0 |  | 0 | 18
| ﾌﾞﾛｯｸ積擁壁 | 見かけ H=4000(盛土) | 94.4 | ㎡ |  | 0 |  |  | 1
材工共、透水層共
|  | 水抜きﾊﾟｲﾌﾟ塩ﾋﾞΦ75 1か所/3㎡ |  |  |  | 0 |  |  | 2
基礎は別計上
|  | 根入れ部分を含む面積 |  |  |  | 0 |  |  | 3
| ﾌﾞﾛｯｸ積擁壁 | 見かけ H=4500(盛土) | 195 | ㎡ |  | 0 |  |  | 4
材工共、透水層共
|  | 水抜きﾊﾟｲﾌﾟ塩ﾋﾞΦ75 1か所/3㎡ |  |  |  | 0 |  |  | 5
基礎は別計上
|  | 根入れ部分を含む面積 |  |  |  | 0 |  |  | 6
ﾌﾞﾛｯｸ積擁壁H2.0部
| 基礎工 | 土工、地業共 | 23 | ｍ |  | 0 |  |  | 7
ﾌﾞﾛｯｸ積擁壁H3.5部
| 基礎工 | 土工、地業共 | 9.8 | ｍ |  | 0 |  |  | 8
ﾌﾞﾛｯｸ積擁壁H4.0部
| 基礎工 | 土工、地業共 | 32.4 | ｍ |  | 0 |  |  | 9
ﾌﾞﾛｯｸ積擁壁H4.5部
| 基礎工 | 土工、地業共 | 54.7 | ｍ |  | 0 |  |  | 10
| 伸縮目地 | 材工共 | 20.3 | ㎡ |  | 0 |  |  | 11
| 平板載荷試験 |  | 6 | か所 |  | 0 |  |  | 12
| 社標移設 | 一時撤去･保管の上敷地内移設 | 1 | か所 |  | 0 |  |  | 13
ｺﾝｸﾘｰﾄ基礎新設共
|  | (□300 H500 無筋コンクリート) |  |  |  | 0 |  |  | 14
| 土砂流出防止柵 | ﾈﾄﾛﾝﾈｯﾄ H=500 | 176 | ｍ |  | 0 |  |  | 15
松丸太杭(末口9cm)H=1800
|  | @600 |  |  |  | 0 |  |  | 16
| 計 | C-1 |  |  |  | 0 |  |  | 17
[6 empty] | 0 |  | 0 | 18
C-2 | 撤去工事 |  |  |  |  | 0 |  |  | 1
[6 empty] | 0 |  |  | 2
| 外構撤去 | 範囲内の工作物､排水設備等 | 26.8 | ㎡ |  | 0 |  |  | 3
全て撤去
|  | 集積､積込み共 |  |  |  | 0 |  |  | 4
| 看板基礎撤去 | ｺﾝｸﾘｰﾄ基礎(円柱型)4本 | 1 | か所 |  | 0 |  |  | 5
ｺﾝｸﾘｰﾄ基礎(長方形)1本
|  | 集積､積込み共 |  |  |  | 0 |  |  | 6
| 土止玉石撤去 | Φ500程度 | 4 | か所 |  | 0 |  |  | 7
集積､積込み共
[6 empty] | 0 |  |  | 8
| 排水桝撤去 | 集積､積込み共 | 1 | か所 |  | 0 |  |  | 9
| VP菅撤去 | Φ250 集積､積込み共 | 21.5 | ｍ |  | 0 |  |  | 10
| 砕石敷撤去 | 集積､積込み共 | 17.9 | ㎡ |  | 0 |  |  | 11
| 石積擁壁撤去 | 2～3段程度 集積､積込み共 | 5.3 | ｍ |  | 0 |  |  | 12
| U字溝撤去 | U300×300 集積､積込み共 | 107 | ｍ |  | 0 |  |  | 13
| 現場打側溝撤去 | 集積､積込み共 | 29.3 | ｍ |  | 0 |  |  | 14
| 土砂流出防止柵撤去 | 集積､積込み共 | 187 | ｍ |  | 0 |  |  | 15
敷地北側
| 間知ﾌﾞﾛｯｸ積擁壁撤去 | H=1950～H4200程度 | 35 | ｍ |  | 0 |  |  | 16
集積､積込み共
[6 empty] | 0 |  |  | 17
[6 empty] | 0 |  | 0 | 18
敷地南側
| 間知ﾌﾞﾛｯｸ積擁壁撤去 | H=1200～4500程度 | 54.5 | ｍ |  | 0 |  |  | 1
集積､積込み共
[6 empty] | 0 |  |  | 2
敷地南側
| 間知ﾌﾞﾛｯｸ積擁壁撤去 | H=500～1200程度 | 20 | ｍ |  | 0 |  |  | 3
集積､積込み共
[6 empty] | 0 |  |  | 4
敷地内西側
| 間知ﾌﾞﾛｯｸ積擁壁撤去 | H=1000～1300程度 | 29.3 | ｍ |  | 0 |  |  | 5
集積､積込み共
[6 empty] | 0 |  |  | 6
| 社標基礎撤去 | 集積､積込み共 | 1 | か所 |  | 0 |  |  | 7
敷地南側
| 階段撤去 | 10400×4300×H1300程度 | 1 | か所 |  | 0 |  |  | 8
集積､積込み共
[6 empty] | 0 |  |  | 9
敷地南側階段部
| 石積撤去 | D1000×H1300程度 | 8.1 | ｍ |  | 0 |  |  | 10
集積､積込み共
[6 empty] | 0 |  |  | 11
| 土砂対策排水桝撤去 | 3800×3800×H1000程度 | 2 | か所 |  | 0 |  |  | 12
松丸太杭(末口9cm)×H1500 36本
|  | 中詰割栗石50～150 |  |  |  | 0 |  |  | 13
ﾈﾄﾛﾝｼｰﾄ
|  | 集積､積込み共 |  |  |  | 0 |  |  | 14
| 花壇CB積1段撤去 | 集積､積込み共 | 9.7 | ｍ |  | 0 |  |  | 15
| 陶片埋設物掘削 | 5.0m×5.0m×H2.0m程度手掘り | 1 | か所 |  | 0 |  |  | 16
埋設物が出た段階で取り扱いに
|  | ついては監督職員と協議の上 |  |  |  | 0 |  |  | 17
決定すること
[6 empty] | 0 |  | 0 | 18
| 高圧引込用支柱撤去 | 集積､積込み共 | 1 | か所 |  | 0 |  |  | 1
| 樹木B伐採 | 集積､積込み共 | 12 | 本 |  | 0 |  |  | 2
| 樹木C伐採･抜根 | 集積､積込み共 | 41 | 本 |  | 0 |  |  | 3
| 地中障害物撤去 | 集積､積込み共 | 144 | ｍ3 |  | 0 |  |  | 4
北側間知ﾌﾞﾛｯｸ撤去部
| 仮設山留 | ｼｰﾄﾊﾟｲﾙ Ⅳ型 圧入工法 | 147 | ㎡ |  | 0 |  |  | 5
[6 empty] | 0 |  |  | 6
[6 empty] | 0 |  |  | 7
| 発生材運搬 | ｺﾝｸﾘｰﾄ類 | 38.4 | ｍ3 |  | 0 |  |  | 8
| 発生材運搬 | 砕石 | 10.2 | ｍ3 |  | 0 |  |  | 9
| 発生材運搬 | 廃ﾌﾟﾗｽﾁｯｸ類 | 1.2 | ｍ3 |  | 0 |  |  | 10
| 発生材運搬 | 木材類 | 0.7 | ｍ3 |  | 0 |  |  | 11
| 発生材運搬 | 石積擁壁 2～3段程度 | 5.3 | ｍ |  | 0 |  |  | 12
| 発生材運搬 | 土砂流出防止柵 | 187 | ｍ |  | 0 |  |  | 13
敷地北側 間知ﾌﾞﾛｯｸ積擁壁
| 発生材運搬 | H=1950～H4200程度 | 35 | ｍ |  | 0 |  |  | 14
敷地南側 間知ﾌﾞﾛｯｸ積擁壁
| 発生材運搬 | H=1200～4500程度 | 54.5 | ｍ |  | 0 |  |  | 15
敷地南側 間知ﾌﾞﾛｯｸ積擁壁
| 発生材運搬 | H=500～1200程度 | 20 | ｍ |  | 0 |  |  | 16
敷地内西側 間知ﾌﾞﾛｯｸ積擁壁
| 発生材運搬 | H=1000～1300程度 | 29.3 | ｍ |  | 0 |  |  | 17
| 発生材運搬 | 高圧引込用支柱 | 1 | か所 |  | 0 |  | 0 | 18
| 発生材運搬 | 外構範囲内の工作物､排水設備等 | 26.8 | ㎡ |  | 0 |  |  | 1
全て撤去
[6 empty] | 0 |  |  | 2
| 発生材運搬 | 樹木B伐採 | 12 | 本 |  | 0 |  |  | 3
| 発生材運搬 | 樹木C伐採･抜根 | 41 | 本 |  | 0 |  |  | 4
| 発生材運搬 | 地中障害物(産廃) | 144 | ｍ3 |  | 0 |  |  | 5
[6 empty] | 0 |  |  | 6
| 発生材処分 | ｺﾝｸﾘｰﾄ類 | 38.4 | ｍ3 |  | 0 |  |  | 7
| 発生材処分 | 砕石 | 10.2 | ｍ3 |  | 0 |  |  | 8
| 発生材処分 | 廃ﾌﾟﾗｽﾁｯｸ類 | 1.2 | ｍ3 |  | 0 |  |  | 9
| 発生材処分 | 木材類 | 0.7 | ｍ3 |  | 0 |  |  | 10
| 発生材処分 | 石積擁壁 2～3段程度 | 5.3 | ｍ |  | 0 |  |  | 11
| 発生材処分 | 土砂流出防止柵 | 187 | ｍ |  | 0 |  |  | 12
敷地北側 間知ﾌﾞﾛｯｸ積擁壁
| 発生材処分 | H=1950～H4200程度 | 35 | ｍ |  | 0 |  |  | 13
敷地南側 間知ﾌﾞﾛｯｸ積擁壁
| 発生材処分 | H=1200～4500程度 | 54.5 | ｍ |  | 0 |  |  | 14
敷地南側 間知ﾌﾞﾛｯｸ積擁壁
| 発生材処分 | H=500～1200程度 | 20 | ｍ |  | 0 |  |  | 15
敷地内西側 間知ﾌﾞﾛｯｸ積擁壁
| 発生材処分 | H=1000～1300程度 | 29.3 | ｍ |  | 0 |  |  | 16
| 発生材処分 | 高圧引込用支柱 | 1 | か所 |  | 0 |  |  | 17
[6 empty] | 0 |  | 0 | 18
| 発生材処分 | 外構範囲内の工作物､排水設備等 | 26.8 | ㎡ |  | 0 |  |  | 1
全て撤去
[6 empty] | 0 |  |  | 2
| 発生材処分 | 樹木B伐採 | 12 | 本 |  | 0 |  |  | 3
| 発生材処分 | 樹木C伐採･抜根 | 41 | 本 |  | 0 |  |  | 4
| 発生材処分 | 地中障害物(産廃) | 144 | ｍ3 |  | 0 |  |  | 5
[6 empty] | 0 |  |  | 6
[6 empty] | 0 |  |  | 7
[6 empty] | 0 |  |  | 8
[6 empty] | 0 |  |  | 9
[6 empty] | 0 |  |  | 10
[6 empty] | 0 |  |  | 11
[6 empty] | 0 |  |  | 12
[6 empty] | 0 |  |  | 13
[6 empty] | 0 |  |  | 14
[6 empty] | 0 |  |  | 15
[6 empty] | 0 |  |  | 16
| 計 | C-2 |  |  |  | 0 |  |  | 17
[6 empty] | 0 |  | 0 | 18

## 共通仮設積上
名 称 | 摘 要 | 数 量 | 単位 | 単 価 | 金 額 | 備 考
共通仮設積上げ |  |  |  |  | 0 |  |  | 1
[5 empty] | 0 |  |  | 2
STEP2
仮囲い | 成形鋼板ﾊﾟﾈﾙ H=2000 11ヶ月 | 97.6 | ｍ |  | 0 |  |  | 3
STEP1～2
仮囲い | 成形鋼板ﾊﾟﾈﾙ H=2000 16ヶ月 | 210 | ｍ |  | 0 |  |  | 4
STEP1
3段ﾌｪﾝｽ | H=1800 5ヶ月 | 97.6 | ｍ |  | 0 |  |  | 5
STEP3
単管ﾊﾞﾘｹｰﾄﾞ | 2ヶ月 | 325 | ｍ |  | 0 |  |  | 6
STEP1～2
ｷｬｽﾀｰｹﾞｰﾄ | W6.0m×H1.8m 16ヶ月 | 1 | か所 |  | 0 |  |  | 7
STEP1～2
ｷｬｽﾀｰｹﾞｰﾄ | W12.0m×H1.8m 16ヶ月 | 1 | か所 |  | 0 |  |  | 8
[5 empty] | 0 |  |  | 9
交通誘導員 |  | 368 | 人 |  | 0 |  |  | 10
[5 empty] | 0 |  |  | 11
躯体用揚重機費 | 20t | 48 | 日 |  | 0 |  |  | 12
鉄骨建方用揚重機費 | 20t | 20 | 日 |  | 0 |  |  | 13
仕上用揚重機費 | 20t | 20 | 日 |  | 0 |  |  | 14
[5 empty] | 0 |  |  | 15
[5 empty] | 0 |  |  | 16
[5 empty] | 0 |  |  | 17
[5 empty] | 0 |  | 0 | 18
測定室A・測定室B
化学物質の濃度測定 | ｱｸﾃｨﾌﾞ法 | 14 | か所 |  | 0 |  |  | 1
ｱﾝﾓﾆｱ､酢酸､ギ酸､ﾎﾙﾑｱﾙﾃﾞﾋﾄﾞ
| ｱｾﾄｱﾙﾃﾞﾋﾄﾞ |  |  |  | 0 |  |  | 2
測定室B
化学物質の濃度測定 | ﾊﾟｯｼﾌﾞ法 | 11 | か所 |  | 0 |  |  | 3
ﾄﾙｴﾝ､ｷｼﾚﾝ､ｽﾁﾚﾝ、ｴﾁﾙﾍﾞﾝｾﾞﾝ
[5 empty] | 0 |  |  | 4
測定室C
化学物質の濃度測定 | ﾊﾟｯｼﾌﾞ法 | 18 | か所 |  | 0 |  |  | 5
ﾎﾙﾑｱﾙﾃﾞﾋﾄﾞ､ﾄﾙｴﾝ､ｷｼﾚﾝ､ｽﾁﾚﾝ
| ｴﾁﾙﾍﾞﾝｾﾞﾝ |  |  |  | 0 |  |  | 6
[5 empty] | 0 |  |  | 7
工事情報共有ｼｽﾃﾑ使用料 |  | 20 | か月 |  | 0 |  |  | 8
[5 empty] | 0 |  |  | 9
[5 empty] | 0 |  |  | 10
[5 empty] | 0 |  |  | 11
[5 empty] | 0 |  |  | 12
[5 empty] | 0 |  |  | 13
[5 empty] | 0 |  |  | 14
[5 empty] | 0 |  |  | 15
[5 empty] | 0 |  |  | 16
計 |  |  |  |  | 0 |  |  | 17
[5 empty] | 0 |  | 0 | 18