## ×代価 (hidden)
名 称 | 摘 要 | 数 量 | 単位 | 単 価 | 金 額 | 備 考
[9 empty] | 分類番号 | 採用単価 | 採用根拠 | 刊行物単価 | 刊行物根拠 | 見積単価 | 見積根拠 | 別紙単価 | 別紙根拠 | 代価単価 | 代価根拠 | 代価(分析)単価 | 代価(分析)根拠
代価-ﾕﾆｯﾄ-1 | [7 empty] | 0
|  | 1 | か所 | 0 | 0 |  |  |  |  | 0
|  |  |  | 0 | 0 |  |  |  |  | 0
|  |  |  | 0 | 0 |  |  |  |  | 0
|  |  |  | 0 | 0 |  |  |  |  | 0
|  |  |  | 0 | 0 |  |  |  |  | 0
|  |  |  | 0 | 0 |  |  |  |  | 0
|  |  |  | 0 | 0 |  |  |  |  | 0
|  |  |  | 0 | 0 |  |  |  |  | 0
|  |  |  | 0 | 0 |  |  |  |  | 0
|  |  |  | 0 | 0 |  |  |  |  | 0
|  |  |  | 0 | 0 |  |  |  |  | 0
|  |  |  | 0 | 0 |  |  |  |  | 0
|  |  |  | 0 | 0 |  |  |  |  | 0
|  |  |  | 0 | 0 |  |  |  |  | 0
|  |  |  | 0 | 0 |  |  |  |  | 0
小 計 |  |  |  | 0 | 0 |  |  |  |  | 0
改 め 計 |  |  |  | 0 | 0 |  |  |  |  | 0
|  |  |  | 0 | 0 |  | 0 |  |  | 0
0
|  |  |  | 0 | 0 |  |  |  |  | 0
|  |  |  | 0 | 0 |  |  |  |  | 0
|  |  |  | 0 | 0 |  |  |  |  | 0
|  |  |  | 0 | 0 |  |  |  |  | 0
|  |  |  | 0 | 0 |  |  |  |  | 0
|  |  |  | 0 | 0 |  |  |  |  | 0
|  |  |  | 0 | 0 |  |  |  |  | 0
|  |  |  | 0 | 0 |  |  |  |  | 0
|  |  |  | 0 | 0 |  |  |  |  | 0
|  |  |  | 0 | 0 |  |  |  |  | 0
|  |  |  | 0 | 0 |  |  |  |  | 0
|  |  |  | 0 | 0 |  |  |  |  | 0
|  |  |  | 0 | 0 |  |  |  |  | 0
|  |  |  | 0 | 0 |  |  |  |  | 0
|  |  |  | 0 | 0 |  |  |  |  | 0
|  |  |  | 0 | 0 |  |  |  |  | 0
|  |  |  | 0 | 0 |  |  |  |  | 0
|  |  |  | 0 | 0 |  | 0 |  |  | 0

## ×代価(分析) (hidden)
名 称 | 摘 要 | 数 量 | 単位 | 単 価 | 金 額 | 備 考
[9 empty] | 分類番号 | 採用単価 | 採用根拠 | 刊行物単価 | 刊行物根拠 | 見積単価 | 見積根拠 | 別紙単価 | 別紙根拠 | 代価単価 | 代価根拠 | 代価(分析)単価 | 代価(分析)根拠
代価(分析)排水-1 |  |  | か所 |  |  |  |  | 0
|  | 1 | 当り | 0 | 0 |  |  |  |  | 0
|  |  |  | 0 | 0 |  |  |  |  | 0
|  |  |  | 0 | 0 |  |  |  |  | 0
|  |  |  | 0 | 0 |  |  |  |  | 0
|  |  |  | 0 | 0 |  |  |  |  | 0
|  |  |  | 0 | 0 |  |  |  |  | 0
|  |  |  | 0 | 0 |  |  |  |  | 0
|  |  |  | 0 | 0 |  |  |  |  | 0
|  |  |  | 0 | 0 |  |  |  |  | 0
|  |  |  | 0 | 0 |  |  |  |  | 0
|  |  |  | 0 | 0 |  |  |  |  | 0
|  |  |  | 0 | 0 |  |  |  |  | 0
|  |  |  | 0 | 0 |  |  |  |  | 0
|  |  |  | 0 | 0 |  |  |  |  | 0
|  |  |  | 0 | 0 |  |  |  |  | 0
小 計 |  |  |  | 0 | 0 |  |  |  |  | 0
改 め 計 |  |  |  | 0 | 0 |  |  |  |  | 0
|  |  |  | 0 | 0 |  | 0 |  |  | 0
0
|  |  |  | 0 | 0 |  |  |  |  | 0
|  |  |  | 0 | 0 |  |  |  |  | 0
|  |  |  | 0 | 0 |  |  |  |  | 0
|  |  |  | 0 | 0 |  |  |  |  | 0
|  |  |  | 0 | 0 |  |  |  |  | 0
|  |  |  | 0 | 0 |  |  |  |  | 0
|  |  |  | 0 | 0 |  |  |  |  | 0
|  |  |  | 0 | 0 |  |  |  |  | 0
|  |  |  | 0 | 0 |  |  |  |  | 0
|  |  |  | 0 | 0 |  |  |  |  | 0
|  |  |  | 0 | 0 |  |  |  |  | 0
|  |  |  | 0 | 0 |  |  |  |  | 0
|  |  |  | 0 | 0 |  |  |  |  | 0
|  |  |  | 0 | 0 |  |  |  |  | 0
|  |  |  | 0 | 0 |  |  |  |  | 0
|  |  |  | 0 | 0 |  |  |  |  | 0
|  |  |  | 0 | 0 |  |  |  |  | 0
|  |  |  | 0 | 0 |  | 0 |  |  | 0

## 元 (hidden)
名 称 | 摘 要 | 数 量 | 単位 | 単 価 | 金 額 | 備 考
[8 empty] | 分類番号 | 採用単価 | 採用根拠 | 刊行物単価 | 刊行物根拠 | 見積単価 | 見積根拠 | 別紙単価 | 別紙根拠 | 代価単価 | 代価根拠 | 代価(分析)単価 | 代価(分析)根拠
|  |  |  | 0 | 0 |  |  |  | 0
|  |  |  | 0 | 0 |  |  |  | 0
|  |  |  | 0 | 0 |  |  |  | 0
|  |  |  | 0 | 0 |  |  |  | 0
|  |  |  | 0 | 0 |  |  |  | 0
|  |  |  | 0 | 0 |  |  |  | 0
|  |  |  | 0 | 0 |  |  |  | 0
|  |  |  | 0 | 0 |  |  |  | 0
|  |  |  | 0 | 0 |  |  |  | 0
|  |  |  | 0 | 0 |  |  |  | 0
|  |  |  | 0 | 0 |  |  |  | 0
|  |  |  | 0 | 0 |  |  |  | 0
|  |  |  | 0 | 0 |  |  |  | 0
|  |  |  | 0 | 0 |  |  |  | 0
|  |  |  | 0 | 0 |  |  |  | 0
|  |  |  | 0 | 0 |  |  |  | 0
|  |  |  | 0 | 0 |  |  |  | 0
|  |  |  | 0 | 0 |  | 0 |  | 0
|  |  |  | 0 | 0 |  |  |  | 0
|  |  |  | 0 | 0 |  |  |  | 0
|  |  |  | 0 | 0 |  |  |  | 0
|  |  |  | 0 | 0 |  |  |  | 0
|  |  |  | 0 | 0 |  |  |  | 0
|  |  |  | 0 | 0 |  |  |  | 0
|  |  |  | 0 | 0 |  |  |  | 0
|  |  |  | 0 | 0 |  |  |  | 0
|  |  |  | 0 | 0 |  |  |  | 0
|  |  |  | 0 | 0 |  |  |  | 0
|  |  |  | 0 | 0 |  |  |  | 0
|  |  |  | 0 | 0 |  |  |  | 0
|  |  |  | 0 | 0 |  |  |  | 0
|  |  |  | 0 | 0 |  |  |  | 0
|  |  |  | 0 | 0 |  |  |  | 0
|  |  |  | 0 | 0 |  |  |  | 0
|  |  |  | 0 | 0 |  |  |  | 0
|  |  |  | 0 | 0 |  | 0 |  | 0
|  |  |  | 0 | 0 |  |  |  | 0
|  |  |  | 0 | 0 |  |  |  | 0
|  |  |  | 0 | 0 |  |  |  | 0
|  |  |  | 0 | 0 |  |  |  | 0
|  |  |  | 0 | 0 |  |  |  | 0
|  |  |  | 0 | 0 |  |  |  | 0
|  |  |  | 0 | 0 |  |  |  | 0
|  |  |  | 0 | 0 |  |  |  | 0
|  |  |  | 0 | 0 |  |  |  | 0
|  |  |  | 0 | 0 |  |  |  | 0
|  |  |  | 0 | 0 |  |  |  | 0
|  |  |  | 0 | 0 |  |  |  | 0
|  |  |  | 0 | 0 |  |  |  | 0
|  |  |  | 0 | 0 |  |  |  | 0
|  |  |  | 0 | 0 |  |  |  | 0
|  |  |  | 0 | 0 |  |  |  | 0
|  |  |  | 0 | 0 |  |  |  | 0
|  |  |  | 0 | 0 |  | 0 |  | 0
|  |  |  | 0 | 0 |  |  |  | 0
|  |  |  | 0 | 0 |  |  |  | 0
|  |  |  | 0 | 0 |  |  |  | 0
|  |  |  | 0 | 0 |  |  |  | 0
|  |  |  | 0 | 0 |  |  |  | 0
|  |  |  | 0 | 0 |  |  |  | 0
|  |  |  | 0 | 0 |  |  |  | 0
|  |  |  | 0 | 0 |  |  |  | 0
|  |  |  | 0 | 0 |  |  |  | 0
|  |  |  | 0 | 0 |  |  |  | 0
|  |  |  | 0 | 0 |  |  |  | 0
|  |  |  | 0 | 0 |  |  |  | 0
|  |  |  | 0 | 0 |  |  |  | 0
|  |  |  | 0 | 0 |  |  |  | 0
|  |  |  | 0 | 0 |  |  |  | 0
|  |  |  | 0 | 0 |  |  |  | 0
|  |  |  | 0 | 0 |  |  |  | 0
|  |  |  | 0 | 0 |  | 0 |  | 0
|  |  |  | 0 | 0 |  |  |  | 0
|  |  |  | 0 | 0 |  |  |  | 0
|  |  |  | 0 | 0 |  |  |  | 0
|  |  |  | 0 | 0 |  |  |  | 0
|  |  |  | 0 | 0 |  |  |  | 0
|  |  |  | 0 | 0 |  |  |  | 0
|  |  |  | 0 | 0 |  |  |  | 0
|  |  |  | 0 | 0 |  |  |  | 0
|  |  |  | 0 | 0 |  |  |  | 0
|  |  |  | 0 | 0 |  |  |  | 0
|  |  |  | 0 | 0 |  |  |  | 0
|  |  |  | 0 | 0 |  |  |  | 0
|  |  |  | 0 | 0 |  |  |  | 0
|  |  |  | 0 | 0 |  |  |  | 0
|  |  |  | 0 | 0 |  |  |  | 0
|  |  |  | 0 | 0 |  |  |  | 0
|  |  |  | 0 | 0 |  |  |  | 0
|  |  |  | 0 | 0 |  | 0 |  | 0

## 読込(刊) (hidden)
見積分類 | 見積ｺｰﾄﾞ | 単価 | 備考１ | 備考２ | 名称 | 摘要 | 数量 | 単位
[5 empty] | ｽﾛｰﾌﾟ部 | 浅層改良
地業5 |  | 2840 | 刊行物 平均 |  | 地盤改良 | ｾﾒﾝﾄ系固化材100kg/m3 | 1 | ｍ3
運搬距離36km程度
地業6 |  | 5110 | 刊行物 平均 |  | 建設発生土運搬 | 産廃 | 1 | ｍ3
地業7 |  | 20400 | 刊行物 平均 |  | 建設発生土処分 | 汚泥 | 1 | ｍ3
鉄筋1 |  | 105000 | 刊行物 平均 |  | 異形鉄筋 | SD295 D10 | 1 | ｔ
鉄筋2 |  | 103000 | 刊行物 平均 |  | 異形鉄筋 | SD295 D13 | 1 | ｔ
鉄筋3 |  | 101000 | 刊行物 平均 |  | 異形鉄筋 | SD295 D16 | 1 | ｔ
鉄筋4 |  | 106000 | 刊行物 平均 |  | 異形鉄筋 | SD345 D19 | 1 | ｔ
鉄筋5 |  | 106000 | 刊行物 平均 |  | 異形鉄筋 | SD345 D22 | 1 | ｔ
鉄筋6 |  | 106000 | 刊行物 平均 |  | 異形鉄筋 | SD345 D25 | 1 | ｔ
鉄筋7 |  | 110000 | 刊行物 平均 |  | 異形鉄筋 | SD390 D29 | 1 | ｔ
鉄筋8 |  | 110000 | 刊行物 平均 |  | 異形鉄筋 | SD390 D32 | 1 | ｔ
ｽｸﾗｯﾌﾟ1 |  | 37000 | 刊行物 平均 |  | スクラップ控除 | H2程度 | 1 | ｔ
鉄筋9 |  | 470 | 刊行物 平均 |  | 溶接金網 | 6φ 150x150 | 1 | ㎡
鉄筋10 |  | 150 | 刊行物 平均 |  | アンカーボルト | M16 L=400 | 1 | 本
ｺﾝｸﾘｰﾄ1 |  | 18800 | 刊行物 平均 |  | 普通コンクリート | Fc-18N/mm2 S-15 | 1 | ｍ3
ｺﾝｸﾘｰﾄ2 |  | 20600 | 刊行物 平均 |  | 普通コンクリート | Fc-27N/mm2 S-18 | 1 | ｍ3
ｺﾝｸﾘｰﾄ3 |  | 20000 | 刊行物 平均 |  | 普通コンクリート | Fc-24N/mm2 S-18 | 1 | ｍ3
ｺﾝｸﾘｰﾄ4 |  | 19400 | 刊行物 平均 |  | 普通コンクリート | Fc-21N/mm2 S-15 | 1 | ｍ3
ｺﾝｸﾘｰﾄ5 |  | 18800 | 刊行物 平均 |  | 普通コンクリート | Fc-18N/mm2 S-18 | 1 | ｍ3
ｺﾝｸﾘｰﾄ6 |  | 21800 | 刊行物 平均 |  | 普通コンクリート | Fc-33N/mm2 S-18 | 1 | ｍ3
ｺﾝｸﾘｰﾄ7 |  | 21200 | 刊行物 平均 |  | 普通コンクリート | Fc-30N/mm2 S-18 | 1 | ｍ3
ｺﾝｸﾘｰﾄ8 |  | 20000 | 刊行物 平均 |  | 普通コンクリート | Fc-24N/mm2 S-15 | 1 | ｍ3
塩ビ製6×200
型枠1 |  | 2220 | 刊行物 平均 |  | 止水板 | 早川ｺﾞﾑ:ｽﾊﾟﾝｼｰﾙ同等品 | 1 | ｍ
型枠2 |  | 3640 | 刊行物 平均 |  | 瀝青質板 | t=20 | 1 | ㎡
土1 |  | 2700 | 刊行物 平均 |  | 砂 | 埋め戻し用 | 1 | ｍ3
鉄骨1 |  | 125000 | 刊行物 平均 |  | Ｈ形鋼 | SS400 H-100×100×6×8 | 1 | ｔ
鉄骨2 |  | 123000 | 刊行物 平均 |  | Ｈ形鋼 | SS400 H-125×125×6.5×9 | 1 | ｔ
鉄骨3 |  | 123000 | 刊行物 平均 |  | Ｈ形鋼 | SS400 H-150×150×7×10 | 1 | ｔ
鉄骨4 |  | 123000 | 刊行物 平均 |  | Ｈ形鋼 | SS400 H-175×175×7.5×11 | 1 | ｔ
鉄骨5 |  | 123000 | 刊行物 平均 |  | Ｈ形鋼 | SS400 H-198×99×4.5×7 | 1 | ｔ
鉄骨6 |  | 123000 | 刊行物 平均 |  | Ｈ形鋼 | SS400 H-200×100×5.5×8 | 1 | ｔ
鉄骨7 |  | 123000 | 刊行物 平均 |  | Ｈ形鋼 | SS400 H-244×175×7×11 | 1 | ｔ
鉄骨8 |  | 123000 | 刊行物 平均 |  | Ｈ形鋼 | SS400 H-248×124×5×8 | 1 | ｔ
鉄骨9 |  | 123000 | 刊行物 平均 |  | Ｈ形鋼 | SS400 H-250×125×6×9 | 1 | ｔ
鉄骨10 |  | 123000 | 刊行物 平均 |  | Ｈ形鋼 | SS400 H-294×200×8×12 | 1 | ｔ
鉄骨11 |  | 123000 | 刊行物 平均 |  | Ｈ形鋼 | SS400 H-298×149×5.5×8 | 1 | ｔ
鉄骨12 |  | 123000 | 刊行物 平均 |  | Ｈ形鋼 | SS400 H-300×150×6.5×9 | 1 | ｔ
鉄骨13 |  | 125000 | 刊行物 平均 |  | Ｈ形鋼 | SS400 H-340×250×9×14 | 1 | ｔ
鉄骨14 |  | 123000 | 刊行物 平均 |  | Ｈ形鋼 | SS400 H-346×174×6×9 | 1 | ｔ
鉄骨15 |  | 123000 | 刊行物 平均 |  | Ｈ形鋼 | SS400 H-350×175×7×11 | 1 | ｔ
鉄骨16 |  | 126000 | 刊行物 平均 |  | Ｈ形鋼 | SS400 H-390×300×10×16 | 1 | ｔ
鉄骨17 |  | 123000 | 刊行物 平均 |  | Ｈ形鋼 | SS400 H-396×199×7×11 | 1 | ｔ
鉄骨18 |  | 123000 | 刊行物 平均 |  | Ｈ形鋼 | SS400 H-400×200×8×13 | 1 | ｔ
鉄骨19 |  | 125000 | 刊行物 平均 |  | Ｈ形鋼 | SS400 H-446×199×8×12 | 1 | ｔ
鉄骨20 |  | 125000 | 刊行物 平均 |  | Ｈ形鋼 | SS400 H-450×200×9×14 | 1 | ｔ
鉄骨21 |  | 126000 | 刊行物 平均 |  | Ｈ形鋼 | SS400 H-482×300×11×15 | 1 | ｔ
鉄骨22 |  | 126000 | 刊行物 平均 |  | Ｈ形鋼 | SS400 H-488×300×11×18 | 1 | ｔ
鉄骨23 |  | 125000 | 刊行物 平均 |  | Ｈ形鋼 | SS400 H-496×199×9×14 | 1 | ｔ
鉄骨24 |  | 125000 | 刊行物 平均 |  | Ｈ形鋼 | SS400 H-500×200×10×16 | 1 | ｔ
鉄骨25 |  | 129000 | 刊行物 平均 |  | Ｈ形鋼 | SS400 H-582×300×12×17 | 1 | ｔ
鉄骨26 |  | 129000 | 刊行物 平均 |  | Ｈ形鋼 | SS400 H-588×300×12×20 | 1 | ｔ
鉄骨27 |  | 129000 | 刊行物 平均 |  | Ｈ形鋼 | SS400 H-596×199×10×15 | 1 | ｔ
鉄骨28 |  | 129000 | 刊行物 平均 |  | Ｈ形鋼 | SS400 H-600×200×11×17 | 1 | ｔ
鉄骨29 |  | 136000 | 刊行物 平均 |  | Ｈ形鋼 | SS400 H-792×300×14×22 | 1 | ｔ
鉄骨30 |  | 145000 | 刊行物 平均 |  | Ｈ形鋼 | SM490A H-582×300×12×17 | 1 | ｔ
鉄骨31 |  | 145000 | 刊行物 平均 |  | Ｈ形鋼 | SM490A H-588×300×12×20 | 1 | ｔ
鉄骨32 |  | 145000 | 刊行物 平均 |  | Ｈ形鋼 | SM490A H-596×199×10×15 | 1 | ｔ
鉄骨33 |  | 145000 | 刊行物 平均 |  | Ｈ形鋼 | SM490A H-600×200×11×17 | 1 | ｔ
鉄骨34 |  | 155000 | 刊行物 平均 |  | Ｈ形鋼 | SM490A H-692×300×13×20 | 1 | ｔ
鉄骨35 |  | 155000 | 刊行物 平均 |  | Ｈ形鋼 | SM490A H-700×300×13×24 | 1 | ｔ
鉄骨36 |  | 155000 | 刊行物 平均 |  | Ｈ形鋼 | SM490A H-792×300×14×22 | 1 | ｔ
鉄骨37 |  | 197000 | 刊行物 平均 |  | 外のり一定Ｈ形鋼 | SM490A HY-600×300×12×22 | 1 | ｔ
鉄骨38 |  | 197000 | 刊行物 平均 |  | 外のり一定Ｈ形鋼 | SM490A HY-800×300×14×28 | 1 | ｔ
鉄骨39 |  | 227000 | 刊行物 平均 |  | 外のり一定Ｈ形鋼 | SM490A HY-800×400×16×32 | 1 | ｔ
鉄骨40 |  | 123000 | 刊行物 平均 |  | 溝形鋼 | SS400 C-200×80×7.5×11 | 1 | ｔ
鉄骨41 |  | 123000 | 刊行物 平均 |  | 溝形鋼 | SS400 C-200×90×8×13.5 | 1 | ｔ
鉄骨42 |  | 126000 | 刊行物 平均 |  | 溝形鋼 | SS400 C-300×90×9×13 | 1 | ｔ
鉄骨43 |  | 128000 | 刊行物 平均 |  | 山形鋼 | SS400 L-40×40×3 | 1 | ｔ
鉄骨44 |  | 123000 | 刊行物 平均 |  | 山形鋼 | SS400 L-50×50×6 | 1 | ｔ
鉄骨45 |  | 123000 | 刊行物 平均 |  | 山形鋼 | SS400 L-65×65×6 | 1 | ｔ
鉄骨46 |  | 123000 | 刊行物 平均 |  | 山形鋼 | SS400 L-75×75×6 | 1 | ｔ
鉄骨47 |  | 127000 | 刊行物 平均 |  | 山形鋼 | SS400 L-90×90×6 | 1 | ｔ
鉄骨48 |  | 127000 | 刊行物 平均 |  | 山形鋼 | SS400 L-90×90×10 | 1 | ｔ
鉄骨49 |  | 127000 | 刊行物 平均 |  | 山形鋼 | SS400 L-100×100×10 | 1 | ｔ
鉄骨50 |  | 175000 | 刊行物 平均 |  | 軽量リップ溝形鋼 | SS400 LM-100×50×20×2.3 | 1 | ｔ
鉄骨51 |  | 175000 | 刊行物 平均 |  | 軽量リップ溝形鋼 | SS400 LM-100×50×20×3.2 | 1 | ｔ
鉄骨53 |  | 196000 | 刊行物 平均 |  | 切板 | SS400 PL-3.2 | 1 | ｔ
鉄骨54 |  | 188000 | 刊行物 平均 |  | 切板 | SS400 PL-6 | 1 | ｔ
鉄骨55 |  | 187000 | 刊行物 平均 |  | 切板 | SS400 PL-9 | 1 | ｔ
鉄骨56 |  | 186000 | 刊行物 平均 |  | 切板 | SS400 PL-12 | 1 | ｔ
鉄骨57 |  | 186000 | 刊行物 平均 |  | 切板 | SS400 PL-16 | 1 | ｔ
鉄骨58 |  | 186000 | 刊行物 平均 |  | 切板 | SS400 PL-19 | 1 | ｔ
鉄骨59 |  | 190000 | 刊行物 平均 |  | 切板 | SN400B PL-12 | 1 | ｔ
鉄骨60 |  | 195000 | 刊行物 平均 |  | 切板 | SN400B PL-16 | 1 | ｔ
鉄骨61 |  | 209000 | 刊行物 平均 |  | 切板 | SN490C PL-16 | 1 | ｔ
鉄骨62 |  | 209000 | 刊行物 平均 |  | 切板 | SN490C PL-19 | 1 | ｔ
鉄骨63 |  | 209000 | 刊行物 平均 |  | 切板 | SN490C PL-22 | 1 | ｔ
鉄骨64 |  | 209000 | 刊行物 平均 |  | 切板 | SN490C PL-25 | 1 | ｔ
鉄骨65 |  | 210000 | 刊行物 平均 |  | 切板 | SN490C PL-28 | 1 | ｔ
鉄骨66 |  | 211000 | 刊行物 平均 |  | 切板 | SN490C PL-32 | 1 | ｔ
鉄骨67 |  | 212000 | 刊行物 平均 |  | 切板 | SN490C PL-36 | 1 | ｔ
鉄骨68 |  | 212000 | 刊行物 平均 |  | 切板 | SN490C PL-40 | 1 | ｔ
鉄骨69 |  | 199000 | 刊行物 平均 |  | 切板 | SM490A PL-6 | 1 | ｔ
鉄骨70 |  | 198000 | 刊行物 平均 |  | 切板 | SM490A PL-9 | 1 | ｔ
鉄骨71 |  | 197000 | 刊行物 平均 |  | 切板 | SM490A PL-12 | 1 | ｔ
鉄骨72 |  | 197000 | 刊行物 平均 |  | 切板 | SM490A PL-16 | 1 | ｔ
鉄骨73 |  | 197000 | 刊行物 平均 |  | 切板 | SM490A PL-17 | 1 | ｔ
鉄骨74 |  | 197000 | 刊行物 平均 |  | 切板 | SM490A PL-19 | 1 | ｔ
鉄骨75 |  | 197000 | 刊行物 平均 |  | 切板 | SM490A PL-20 | 1 | ｔ
鉄骨76 |  | 197000 | 刊行物 平均 |  | 切板 | SM490A PL-22 | 1 | ｔ
鉄骨84 |  | 184000 | 刊行物 平均 |  | 一般構造用角形鋼管 | STKR400 SP-50×50×2.3 | 1 | ｔ
鉄骨85 |  | 184000 | 刊行物 平均 |  | 一般構造用角形鋼管 | STKR400 SP-100×100×2.3 | 1 | ｔ
鉄骨86 |  | 184000 | 刊行物 平均 |  | 一般構造用角形鋼管 | STKR400 SP-100×100×3.2 | 1 | ｔ
鉄骨87 |  | 187000 | 刊行物 平均 |  | 一般構造用角形鋼管 | STKR400 SP-125×125×3.2 | 1 | ｔ
鉄骨88 |  | 184000 | 刊行物 平均 |  | 建築構造用角形鋼管 | BCR295 RP-200×200×9 | 1 | ｔ
鉄骨89 |  | 184000 | 刊行物 平均 |  | 建築構造用角形鋼管 | BCR295 RP-200×200×12 | 1 | ｔ
鉄骨90 |  | 184000 | 刊行物 平均 |  | 建築構造用角形鋼管 | BCR295 RP-250×250×12 | 1 | ｔ
鉄骨91 |  | 192000 | 刊行物 平均 |  | 建築構造用角形鋼管 | BCR295 RP-250×250×16 | 1 | ｔ
鉄骨92 |  | 184000 | 刊行物 平均 |  | 建築構造用角形鋼管 | BCR295 RP-350×350×12 | 1 | ｔ
鉄骨93 |  | 192000 | 刊行物 平均 |  | 建築構造用角形鋼管 | BCR295 RP-350×350×16 | 1 | ｔ
鉄骨94 |  | 199000 | 刊行物 平均 |  | 建築構造用角形鋼管 | BCR295 RP-350×350×19 | 1 | ｔ
鉄骨95 |  | 199000 | 刊行物 平均 |  | 建築構造用角形鋼管 | BCR295 RP-400×400×19 | 1 | ｔ
鉄骨97 |  | 386000 | 刊行物 平均 |  | トルシア形高力ボルト | S10T M16 L=35～45 | 1 | ｔ
鉄骨98 |  | 377000 | 刊行物 平均 |  | トルシア形高力ボルト | S10T M20 L=40～70 | 1 | ｔ
鉄骨99 |  | 377000 | 刊行物 平均 |  | トルシア形高力ボルト | S10T M22 L=55～110 | 1 | ｔ
鉄骨104 |  | 180 | 刊行物 平均 |  | アンカーボルト | M16 L=480 Wﾅｯﾄ･ﾌｯｸ付き | 1 | 本
H150
鉄骨177 |  | 3870 | 刊行物 平均 |  | フラットデッキ | ｔ1.0 | 1 | ㎡
H150
鉄骨178 |  | 4590 | 刊行物 平均 |  | フラットデッキ | ｔ1.2 | 1 | ㎡
鉄骨200 |  | 191000 | 刊行物 平均 |  | 切板 | SS400 PL-4.5 | 1 | ｔ
鉄骨201 |  | 260 | 刊行物 平均 |  | アンカーボルト | M20 L=400 Wﾅｯﾄ･ﾌｯｸ付き | 1 | 本
鉄骨202 |  | 123000 | 刊行物 平均 |  | Ｈ形鋼 | SS400 H-250×250×9×14 | 1 | ｔ
鉄骨216 |  | 127000 | 刊行物 平均 |  | 山形鋼 | SS400 L-100×100×7 | 1 | ｔ
鉄骨221 |  | 130 | 刊行物 平均 |  | 無収縮材 | ﾁﾁﾌﾞﾍﾞｰｽﾀｲﾄN ﾌﾟﾚﾐｯｸｽ | 1 | kg
鉄骨222 |  | 340 | 刊行物 平均 |  | アンカーボルト | M20 L=600 Wﾅｯﾄ･ﾌｯｸ付き | 1 | 本
刊ﾕﾆｯﾄ1 |  | 5610 | 刊行物 平均 |  | 消火器 | ABC10型 | 1 | か所
刊外構62 |  | 240 | 刊行物 平均 |  | 結束線 | #21 | 1 | kg
RC壁(H1600)部
刊外構1 |  | 185000 | 刊行物 平均 |  | 平板載荷試験 | 60kN/㎡ | 1 | か所
土留め③部
刊外構2 |  | 185000 | 刊行物 平均 |  | 平板載荷試験 | 60kN/㎡ | 1 | か所
刊外構23 |  | 100 | 刊行物 平均 |  | 異形鉄筋 | SD295 D10 | 1 | kg
刊外構24 |  | 100 | 刊行物 平均 |  | 異形鉄筋 | SD295 D13 | 1 | kg
刊外構25 |  | 100 | 刊行物 平均 |  | 異形鉄筋 | SD295 D16 | 1 | ㎏
刊外構27 |  | 37 | 刊行物 平均 |  | ｽｸﾗｯﾌﾟ控除 |  | 1 | kg
刊外構28 |  | 19400 | 刊行物 平均 |  | 普通ｺﾝｸﾘｰﾄ | Fc=21 S-15 | 1 | ｍ3
刊外構32 |  | 18800 | 刊行物 平均 |  | 捨てｺﾝｸﾘｰﾄ | Fc=18 S-15 | 1 | ｍ3
刊外構33 |  | 18800 | 刊行物 平均 |  | 捨てｺﾝｸﾘｰﾄ | Fc=18 S-8 | 1 | ｍ3
刊外構56 |  | 26500 | 刊行物 平均 |  | 敷きﾓﾙﾀﾙ |  | 1 | ｍ3
刊外構63 |  | 100000 | 刊行物 平均 |  | 揚重機 | ﾗｸﾀｰｸﾚｰﾝ 60t 1日 | 1 | 台
土工1 |  | 590 | 刊行物 平均 |  | 根切り | つぼ、布掘り | 1 | ｍ3
土工2 |  | 260 | 刊行物 平均 |  | 床付け | つぼ、布掘り | 1 | ㎡
土工3 |  | 1460 | 刊行物 平均 |  | 杭間ざらい |  | 1 | 本
土工4 |  | 850 | 刊行物 平均 |  | 埋戻し | 根切良質土 | 1 | ｍ3
土工5 |  | 850 | 刊行物 平均 |  | 盛土 | 根切良質土 | 1 | ｍ3
土工6 |  | 69000 | 刊行物 平均 |  | 土工機械運搬 | 根切り･埋戻し 各1往復 | 1 | 往復
地業1 |  | 4180 | 刊行物 平均 |  | 砂利地業 | 再生ｸﾗｯｼｬﾗﾝ 基礎下 | 1 | ｍ3
地業2 |  | 3980 | 刊行物 平均 |  | 砂利地業 | 再生ｸﾗｯｼｬﾗﾝ 土間下 | 1 | ｍ3
地業3 |  | 200 | 刊行物 平均 |  | 床下防湿 | ﾎﾟﾘｴﾁﾚﾝﾌｨﾙﾑ t=0.15 材工共 | 1 | ㎡
地業4 |  | 1450 | 刊行物 平均 |  | 床下断熱 | ﾎﾟﾘｽﾁﾚﾝﾌｫｰﾑ t=50 材工共 | 1 | ㎡
RCﾗｰﾒﾝ構造 一般
鉄筋工1 |  | 46000 | 刊行物 平均 |  | 鉄筋加工組立 | D32以下 一般建物 | 1 | ｔ
鉄筋工2 |  | 3750 | 刊行物 平均 |  | 鉄筋運搬費 | 10ｔ車 | 1 | ｔ
鉄筋工3 |  | 510 | 刊行物 平均 |  | ガス圧接 | D19+D19 | 1 | か所
鉄筋工4 |  | 530 | 刊行物 平均 |  | ガス圧接 | D22+D22 | 1 | か所
鉄筋工5 |  | 550 | 刊行物 平均 |  | ガス圧接 | D25+D25 | 1 | か所
鉄筋工6 |  | 750 | 刊行物 平均 |  | ガス圧接 | D29+D29 | 1 | か所
鉄筋工7 |  | 290 | 刊行物 平均 |  | 溶接金網敷き | 6×100×100 | 1 | ㎡
RCﾗｰﾒﾝ構造 単純
鉄筋工8 |  | 51000 | 刊行物 平均 |  | 鉄筋加工組立 | 施工規模5ｔ程度 | 1 | ｔ
基礎下
ｺﾝｸﾘｰﾄ工1 |  | 1700 | 刊行物 平均 |  | コンクリート打設手間 | 捨ｺﾝ ﾎﾟﾝﾌﾟ打設 | 1 | ｍ3
ｺﾝｸﾘｰﾄ工2 |  | 800 | 刊行物 平均 |  | コンクリートポンプ圧送 | 30～50m3未満 | 1 | ｍ3
ｺﾝｸﾘｰﾄ工3 |  | 90000 | 刊行物 平均 |  | ポンプ圧送基本料金 | 30～50m3未満 | 1 | 回
ﾎﾟﾝﾌﾟ
ｺﾝｸﾘｰﾄ工4 |  | 1130 | 刊行物 平均 |  | コンクリート打設手間 | 防水押えｺﾝ | 1 | ｍ3
ｺﾝｸﾘｰﾄ工5 |  | 800 | 刊行物 平均 |  | コンクリートポンプ圧送 | 100m3以上 | 1 | ｍ3
ｺﾝｸﾘｰﾄ工6 |  | 90000 | 刊行物 平均 |  | ポンプ圧送基本料金 | 100m3以上 | 1 | 回
[5 empty] | 1F | ﾎﾟﾝﾌﾟ
ｺﾝｸﾘｰﾄ工7 |  | 1130 | 刊行物 平均 |  | コンクリート打設手間 | 嵩上げｺﾝ | 1 | ｍ3
ｺﾝｸﾘｰﾄ工8 |  | 620 | 刊行物 平均 |  | コンクリート打設手間 | 基礎部 | 1 | ｍ3
ｺﾝｸﾘｰﾄ工9 |  | 800 | 刊行物 平均 |  | コンクリート打設手間 | 土付き床版 | 1 | ｍ3
ｺﾝｸﾘｰﾄ工10 |  | 800 | 刊行物 平均 |  | コンクリート打設手間 | 土間コン | 1 | ｍ3
ｺﾝｸﾘｰﾄ工11 |  | 660 | 刊行物 平均 |  | コンクリート打設手間 | 1F 躯体 | 1 | ｍ3
ｺﾝｸﾘｰﾄ工12 |  | 660 | 刊行物 平均 |  | コンクリート打設手間 | 2F 躯体 | 1 | ｍ3
ｽﾛｰﾌﾟ・階段
ｺﾝｸﾘｰﾄ工13 |  | 620 | 刊行物 平均 |  | コンクリート打設手間 | 基礎部 | 1 | ｍ3
型枠工1 |  | 3400 | 刊行物 平均 |  | 普通合板型枠 | 基礎部 | 1 | ㎡
型枠工2 |  | 3680 | 刊行物 平均 |  | 普通合板型枠 | 地上軸部 階高2.8m程度 | 1 | ㎡
型枠工3 |  | 3780 | 刊行物 平均 |  | 打放合板型枠B種 | 基礎部 | 1 | ㎡
型枠工4 |  | 4050 | 刊行物 平均 |  | 打放合板型枠B種 | 地上軸部 階高2.8m程度 | 1 | ㎡
型枠工5 |  | 220 | 刊行物 平均 |  | 型枠運搬 | 10ｔ車 | 1 | ㎡
M16 L=1400
鉄骨121 |  | 1690 | 刊行物 平均 |  | 既製ブレース | ﾀｰﾝﾊﾞｯｸﾙ等 材工共 | 1 | か所
M16 L=1600
鉄骨122 |  | 1790 | 刊行物 平均 |  | 既製ブレース | ﾀｰﾝﾊﾞｯｸﾙ等 材工共 | 1 | か所
M16 L=2200
鉄骨123 |  | 3080 | 刊行物 平均 |  | 既製ブレース | ﾀｰﾝﾊﾞｯｸﾙ等 材工共 | 1 | か所
M16 L=2400
鉄骨124 |  | 3180 | 刊行物 平均 |  | 既製ブレース | ﾀｰﾝﾊﾞｯｸﾙ等 材工共 | 1 | か所
M16 L=2600
鉄骨125 |  | 3280 | 刊行物 平均 |  | 既製ブレース | ﾀｰﾝﾊﾞｯｸﾙ等 材工共 | 1 | か所
M16 L=2700
鉄骨126 |  | 3330 | 刊行物 平均 |  | 既製ブレース | ﾀｰﾝﾊﾞｯｸﾙ等 材工共 | 1 | か所
M16 L=2800
鉄骨127 |  | 3380 | 刊行物 平均 |  | 既製ブレース | ﾀｰﾝﾊﾞｯｸﾙ等 材工共 | 1 | か所
M16 L=3000
鉄骨128 |  | 4470 | 刊行物 平均 |  | 既製ブレース | ﾀｰﾝﾊﾞｯｸﾙ等 材工共 | 1 | か所
M16 L=3200
鉄骨129 |  | 4570 | 刊行物 平均 |  | 既製ブレース | ﾀｰﾝﾊﾞｯｸﾙ等 材工共 | 1 | か所
M16 L=3400
鉄骨130 |  | 4670 | 刊行物 平均 |  | 既製ブレース | ﾀｰﾝﾊﾞｯｸﾙ等 材工共 | 1 | か所
M16 L=3600
鉄骨131 |  | 4770 | 刊行物 平均 |  | 既製ブレース | ﾀｰﾝﾊﾞｯｸﾙ等 材工共 | 1 | か所
M16 L=3800
鉄骨132 |  | 4870 | 刊行物 平均 |  | 既製ブレース | ﾀｰﾝﾊﾞｯｸﾙ等 材工共 | 1 | か所
M16 L=4000
鉄骨133 |  | 5960 | 刊行物 平均 |  | 既製ブレース | ﾀｰﾝﾊﾞｯｸﾙ等 材工共 | 1 | か所
M20 L=2200
鉄骨134 |  | 5600 | 刊行物 平均 |  | 既製ブレース | ﾀｰﾝﾊﾞｯｸﾙ等 材工共 | 1 | か所
M20 L=2400
鉄骨135 |  | 5740 | 刊行物 平均 |  | 既製ブレース | ﾀｰﾝﾊﾞｯｸﾙ等 材工共 | 1 | か所
M20 L=2800
鉄骨136 |  | 6020 | 刊行物 平均 |  | 既製ブレース | ﾀｰﾝﾊﾞｯｸﾙ等 材工共 | 1 | か所
M20 L=2900
鉄骨137 |  | 6090 | 刊行物 平均 |  | 既製ブレース | ﾀｰﾝﾊﾞｯｸﾙ等 材工共 | 1 | か所
M20 L=3000
鉄骨138 |  | 8190 | 刊行物 平均 |  | 既製ブレース | ﾀｰﾝﾊﾞｯｸﾙ等 材工共 | 1 | か所
M20 L=3200
鉄骨139 |  | 8330 | 刊行物 平均 |  | 既製ブレース | ﾀｰﾝﾊﾞｯｸﾙ等 材工共 | 1 | か所
M20 L=3300
鉄骨140 |  | 8400 | 刊行物 平均 |  | 既製ブレース | ﾀｰﾝﾊﾞｯｸﾙ等 材工共 | 1 | か所
M20 L=3400
鉄骨141 |  | 8470 | 刊行物 平均 |  | 既製ブレース | ﾀｰﾝﾊﾞｯｸﾙ等 材工共 | 1 | か所
M20 L=3500
鉄骨142 |  | 8540 | 刊行物 平均 |  | 既製ブレース | ﾀｰﾝﾊﾞｯｸﾙ等 材工共 | 1 | か所
M20 L=3600
鉄骨143 |  | 8610 | 刊行物 平均 |  | 既製ブレース | ﾀｰﾝﾊﾞｯｸﾙ等 材工共 | 1 | か所
M20 L=3700
鉄骨144 |  | 8680 | 刊行物 平均 |  | 既製ブレース | ﾀｰﾝﾊﾞｯｸﾙ等 材工共 | 1 | か所
M20 L=3800
鉄骨145 |  | 8750 | 刊行物 平均 |  | 既製ブレース | ﾀｰﾝﾊﾞｯｸﾙ等 材工共 | 1 | か所
M20 L=4000
鉄骨146 |  | 10900 | 刊行物 平均 |  | 既製ブレース | ﾀｰﾝﾊﾞｯｸﾙ等 材工共 | 1 | か所
M20 L=4200
鉄骨147 |  | 11100 | 刊行物 平均 |  | 既製ブレース | ﾀｰﾝﾊﾞｯｸﾙ等 材工共 | 1 | か所
M20 L=4300
鉄骨148 |  | 11100 | 刊行物 平均 |  | 既製ブレース | ﾀｰﾝﾊﾞｯｸﾙ等 材工共 | 1 | か所
M20 L=4400
鉄骨149 |  | 11200 | 刊行物 平均 |  | 既製ブレース | ﾀｰﾝﾊﾞｯｸﾙ等 材工共 | 1 | か所
M20 L=4500
鉄骨150 |  | 11300 | 刊行物 平均 |  | 既製ブレース | ﾀｰﾝﾊﾞｯｸﾙ等 材工共 | 1 | か所
M20 L=4600
鉄骨151 |  | 11300 | 刊行物 平均 |  | 既製ブレース | ﾀｰﾝﾊﾞｯｸﾙ等 材工共 | 1 | か所
M20 L=4800
鉄骨152 |  | 11500 | 刊行物 平均 |  | 既製ブレース | ﾀｰﾝﾊﾞｯｸﾙ等 材工共 | 1 | か所
鉄骨170 |  | 1300 | 刊行物 平均 |  | アンカーボルト埋込み | 間柱用 | 1 | 本
鉄骨171 |  | 260 | 刊行物 平均 |  | 頭付きスタッド | 工場 φ16 L=110 材工共 | 1 | か所
鉄骨172 |  | 300 | 刊行物 平均 |  | 頭付きスタッド | 工場 φ19 L=110 材工共 | 1 | か所
合成ﾃﾞｯｷ、ﾌﾗｯﾄﾃﾞｯｷ
鉄骨180 |  | 700 | 刊行物 平均 |  | デッキプレート敷 |  | 1 | ㎡
鉄骨182 |  | 1730 | 刊行物 平均 |  | 超音波探傷試験 | 工場 第三者 | 1 | か所
鉄骨183 |  | 2340 | 刊行物 平均 |  | 超音波探傷試験 | 現場 | 1 | か所
1か月
鉄骨184 |  | 1270 | 刊行物 平均 |  | 鉄骨足場 | 吊り足場 | 1 | ㎡
1か月
鉄骨185 |  | 370 | 刊行物 平均 |  | 安全ﾈｯﾄ |  | 1 | ㎡
半乾式ﾛｯｸｳｰﾙ吹付
鉄骨186 |  | 1000 | 刊行物 平均 |  | 耐火被覆 | t=25 | 1 | ㎡
ﾍﾞｰｽﾌﾟﾚｰﾄ
鉄骨220 |  | 2660 | 刊行物 平均 |  | 柱底均しモルタル | 200角 厚50㎜ | 1 | か所
ﾍﾞｰｽﾌﾟﾚｰﾄ
鉄骨225 |  | 3280 | 刊行物 平均 |  | 柱底均しモルタル | 300角 厚50㎜ | 1 | か所
鉄骨223 |  | 290 | 刊行物 平均 |  | 頭付きスタッド | 工場 φ19 L=100 材工共 | 1 | か所
ﾍﾞｰｽﾌﾟﾚｰﾄ
鉄骨224 |  | 5860 | 刊行物 平均 |  | 柱底均しモルタル | 500角 厚50㎜ | 1 | か所
刊仮設1 |  | 210 | 刊行物 平均 |  | 遣方 | S造 | 1 | ㎡
刊仮設2 |  | 370 | 刊行物 平均 |  | 墨出し | S造 | 1 | ㎡
刊仮設3 |  | 250 | 刊行物 平均 |  | 養生 | S造 | 1 | ㎡
刊仮設4 |  | 1180 | 刊行物 平均 |  | 整理清掃後片付け | S造 | 1 | ㎡
刊仮設5 |  | 1120 | 刊行物 平均 |  | 地足場 |  | 1 | ㎡
[5 empty] | 外部足場 | 手すり先行方式 5か月
刊仮設6 |  | 2080 | 刊行物 平均 |  | 枠組本足場 | 高さ12m未満 建地幅900 | 1 | ㎡
[5 empty] | 外部足場 2FL屋上より | 手すり先行方式 3か月
刊仮設7 |  | 1770 | 刊行物 平均 |  | 枠組本足場 | 高さ12m未満 建地幅900 | 1 | ㎡
[5 empty] | 外部仕上足場 | 枠組棚足場
刊仮設8 |  | 4250 | 刊行物 平均 |  | (手すり先行方式) | 階高4.0m以上5.7m未満 | 1 | ㎡
突出屋根部
刊仮設9 |  | 370 | 刊行物 平均 |  | 外部仕上足場 | 脚立足場 直列 | 1 | ｍ
配管ﾋﾟｯﾄ
刊仮設10 |  | 420 | 刊行物 平均 |  | 内部仕上足場 | 脚立足場 並列 | 1 | ㎡
[5 empty] | 内部仕上足場 | 枠組棚足場
刊仮設11 |  | 4250 | 刊行物 平均 |  | (手すり先行方式) | 階高4.0m以上5.7m未満 | 1 | ㎡
[5 empty] | 内部仕上足場 | 枠組棚足場
刊仮設12 |  | 6480 | 刊行物 平均 |  | (手すり先行方式) | 階高7.4m以上9.1m未満 | 1 | ㎡
[5 empty] | 内部仕上足場 | 枠組棚足場
刊仮設13 |  | 7890 | 刊行物 平均 |  | (手すり先行方式) | 階高9.1m以上10.8m未満 | 1 | ㎡
刊仮設14 |  | 1880 | 刊行物 平均 |  | 内部階段仕上足場 |  | 1 | ㎡
刊仮設15 |  | 1820 | 刊行物 平均 |  | ｼｬﾌﾄ内足場 | 一連 | 1 | ｍ3
刊仮設16 |  | 530 | 刊行物 平均 |  | 災害防止シート | 5か月 | 1 | ㎡
配管取出し部
刊既製ｺﾝ1 |  | 7790 | 刊行物 平均 |  | ｺﾝｸﾘｰﾄﾌﾞﾛｯｸ積 | t=150 塗下 | 1 | ㎡
基礎天端
刊防水1 |  | 5190 | 刊行物 平均 |  | ｳﾚﾀﾝ系塗膜防水 | X-2 | 1 | ㎡
基礎立上り
刊防水2 |  | 5120 | 刊行物 平均 |  | ｳﾚﾀﾝ系塗膜防水 | X-2 | 1 | ㎡
配管取出し天端
刊防水3 |  | 5190 | 刊行物 平均 |  | ｳﾚﾀﾝ系塗膜防水 | X-2 | 1 | ㎡
配管取出し壁
刊防水4 |  | 5120 | 刊行物 平均 |  | ｳﾚﾀﾝ系塗膜防水 | X-2 | 1 | ㎡
配管取出し見上げ
刊防水5 |  | 5120 | 刊行物 平均 |  | ｳﾚﾀﾝ系塗膜防水 | X-2 | 1 | ㎡
雨押え水切
刊防水6 |  | 2050 | 刊行物 平均 |  | ｳﾚﾀﾝ系塗膜防水 | X-2 W160×H180 糸巾400 | 1 | ｍ
笠木
刊防水7 |  | 2660 | 刊行物 平均 |  | ｳﾚﾀﾝ系塗膜防水 | X-2 W280×H180 糸巾520 | 1 | ｍ
ﾄﾞﾚﾝ･竪樋掴み金物廻り
刊防水8 |  | 330 | 刊行物 平均 |  | ｼｰﾘﾝｸﾞ | PU-2 10×10 | 1 | ｍ
ALC取合
刊防水9 |  | 480 | 刊行物 平均 |  | ｼｰﾘﾝｸﾞ | PU-2 20×10 | 1 | ｍ
外壁貫通部ALC･ﾀﾗｯﾌﾟ取合
刊防水10 |  | 950 | 刊行物 平均 |  | ｼｰﾘﾝｸﾞ | PU-2 20×10 二重 | 1 | ｍ
金物取合
刊防水11 |  | 410 | 刊行物 平均 |  | ｼｰﾘﾝｸﾞ | MS-2 10×10 | 1 | ｍ
丸環取合
刊防水12 |  | 500 | 刊行物 平均 |  | ｼｰﾘﾝｸﾞ | MS-2 15×10 | 1 | ｍ
煙突取合
刊防水13 |  | 600 | 刊行物 平均 |  | ｼｰﾘﾝｸﾞ | MS-2 20×10 | 1 | ｍ
建具廻り
刊防水14 |  | 410 | 刊行物 平均 |  | ｼｰﾘﾝｸﾞ | PU-2 15×10 | 1 | ｍ
建具廻り
刊防水15 |  | 480 | 刊行物 平均 |  | ｼｰﾘﾝｸﾞ | PU-2 20×10 | 1 | ｍ
建具廻り
刊防水16 |  | 550 | 刊行物 平均 |  | ｼｰﾘﾝｸﾞ | PU-2 25×10 | 1 | ｍ
建具廻り
刊防水17 |  | 500 | 刊行物 平均 |  | ｼｰﾘﾝｸﾞ | MS-2 15×10 | 1 | ｍ
建具廻り
刊防水18 |  | 600 | 刊行物 平均 |  | ｼｰﾘﾝｸﾞ | MS-2 20×10 | 1 | ｍ
建具廻り
刊防水19 |  | 700 | 刊行物 平均 |  | ｼｰﾘﾝｸﾞ | MS-2 25×10 | 1 | ｍ
建具廻り
刊防水20 |  | 1190 | 刊行物 平均 |  | ﾀﾞﾌﾞﾙｼｰﾘﾝｸﾞ | MS-2 20×10 | 1 | ｍ
EV･DWﾋﾟｯﾄ床
刊防水21 |  | 3040 | 刊行物 平均 |  | ｹｲ酸室系塗布防水 | C-UI 平場 | 1 | ㎡
EV･DWﾋﾟｯﾄ壁
刊防水22 |  | 3040 | 刊行物 平均 |  | ｹｲ酸室系塗布防水 | C-UI 立上り | 1 | ㎡
水回り
刊防水23 |  | 480 | 刊行物 平均 |  | ｼｰﾘﾝｸﾞ | SR-1 10×10 | 1 | ｍ
手洗いｶｳﾝﾀｰ
刊防水24 |  | 270 | 刊行物 平均 |  | ｼｰﾘﾝｸﾞ | MS-2 5×5 | 1 | ｍ
金物廻り
刊防水25 |  | 410 | 刊行物 平均 |  | ｼｰﾘﾝｸﾞ | MS-2 10×10 | 1 | ｍ
金物廻り
刊防水26 |  | 600 | 刊行物 平均 |  | ｼｰﾘﾝｸﾞ | MS-2 20×10 | 1 | ｍ
階段
刊金属1 |  | 1620 | 刊行物 平均 |  | 滑り止め金物 | SUS製 W=35 | 1 | ｍ
軒天
刊金属2 |  | 1690 | 刊行物 平均 |  | 軽量鉄骨天井下地 | 25型 ふところ1.0ｍ未満 @300 | 1 | ㎡
刊金属3 |  | 130 | 刊行物 平均 |  | 天井ｲﾝｻｰﾄ | ﾃﾞｯｷ用 | 1 | ㎡
刊金属4 |  | 1820 | 刊行物 平均 |  | 軽量鉄骨壁下地 | 50形 下地張りなし @300 | 1 | ㎡
刊金属5 |  | 1610 | 刊行物 平均 |  | 軽量鉄骨壁下地 | 50形 下地張りあり @450 | 1 | ㎡
刊金属6 |  | 1920 | 刊行物 平均 |  | 軽量鉄骨壁下地 | 65形 下地張りなし @300 | 1 | ㎡
刊金属7 |  | 1660 | 刊行物 平均 |  | 軽量鉄骨壁下地 | 65形 下地張りあり @450 | 1 | ㎡
刊金属8 |  | 2240 | 刊行物 平均 |  | 軽量鉄骨壁下地 | 90形 下地張りなし @300 | 1 | ㎡
刊金属9 |  | 1950 | 刊行物 平均 |  | 軽量鉄骨壁下地 | 90形 下地張りあり @450 | 1 | ㎡
刊金属10 |  | 2430 | 刊行物 平均 |  | 軽量鉄骨壁下地 | 100形 下地張りなし @300 | 1 | ㎡
刊金属11 |  | 2090 | 刊行物 平均 |  | 軽量鉄骨壁下地 | 100形 下地張りあり @450 | 1 | ㎡
[5 empty] | 軽量鉄骨壁 | 50形 扉等三方補強
刊金属12 |  | 5860 | 刊行物 平均 |  | 開口部補強 | 288× 743mm程度 | 1 | か所
[5 empty] | 軽量鉄骨壁 | 50形 扉等三方補強
刊金属13 |  | 6190 | 刊行物 平均 |  | 開口部補強 | 500×2960mm程度 | 1 | か所
[5 empty] | 軽量鉄骨壁 | 50形 扉等三方補強
刊金属14 |  | 6340 | 刊行物 平均 |  | 開口部補強 | 600×2000mm程度 | 1 | か所
[5 empty] | 軽量鉄骨壁 | 50形 扉等三方補強
刊金属15 |  | 6430 | 刊行物 平均 |  | 開口部補強 | 660×2000mm程度 | 1 | か所
[5 empty] | 軽量鉄骨壁 | 50形 扉等三方補強
刊金属16 |  | 6650 | 刊行物 平均 |  | 開口部補強 | 800×2000mm程度 | 1 | か所
[5 empty] | 軽量鉄骨壁 | 50形 扉等三方補強
刊金属17 |  | 6800 | 刊行物 平均 |  | 開口部補強 | 900×2000mm程度 | 1 | か所
[5 empty] | 軽量鉄骨壁 | 50形 扉等三方補強
刊金属18 |  | 6850 | 刊行物 平均 |  | 開口部補強 | 930×2000mm程度 | 1 | か所
[5 empty] | 軽量鉄骨壁 | 50形 扉等三方補強
刊金属19 |  | 7000 | 刊行物 平均 |  | 開口部補強 | 1030×2000mm程度 | 1 | か所
[5 empty] | 軽量鉄骨壁 | 50形 扉等三方補強
刊金属20 |  | 7110 | 刊行物 平均 |  | 開口部補強 | 1100×2000mm程度 | 1 | か所
[5 empty] | 軽量鉄骨壁 | 50形 扉等三方補強
刊金属21 |  | 7290 | 刊行物 平均 |  | 開口部補強 | 1200×2700mm程度 | 1 | か所
[5 empty] | 軽量鉄骨壁 | 50形 扉等三方補強
刊金属22 |  | 7290 | 刊行物 平均 |  | 開口部補強 | 1200×3600mm程度 | 1 | か所
[5 empty] | 軽量鉄骨壁 | 50形 扉等三方補強
刊金属23 |  | 7460 | 刊行物 平均 |  | 開口部補強 | 1310×2000mm程度 | 1 | か所
[5 empty] | 軽量鉄骨壁 | 50形 扉等三方補強
刊金属24 |  | 7600 | 刊行物 平均 |  | 開口部補強 | 1400×2400mm程度 | 1 | か所
[5 empty] | 軽量鉄骨壁 | 50形 扉等三方補強
刊金属25 |  | 7960 | 刊行物 平均 |  | 開口部補強 | 1660×2000mm程度 | 1 | か所
[5 empty] | 軽量鉄骨壁 | 50形 扉等三方補強
刊金属26 |  | 8020 | 刊行物 平均 |  | 開口部補強 | 1700×2000mm程度 | 1 | か所
[5 empty] | 軽量鉄骨壁 | 50形 扉等三方補強
刊金属27 |  | 8370 | 刊行物 平均 |  | 開口部補強 | 1930×2960mm程度 | 1 | か所
[5 empty] | 軽量鉄骨壁 | 50形 扉等三方補強
刊金属28 |  | 8940 | 刊行物 平均 |  | 開口部補強 | 2300×2700mm程度 | 1 | か所
[5 empty] | 軽量鉄骨壁 | 50形 扉等三方補強
刊金属29 |  | 9250 | 刊行物 平均 |  | 開口部補強 | 2500×3000mm程度 | 1 | か所
[5 empty] | 軽量鉄骨壁 | 50形 扉等三方補強
刊金属30 |  | 9490 | 刊行物 平均 |  | 開口部補強 | 2660×2460mm程度 | 1 | か所
[5 empty] | 軽量鉄骨壁 | 50形 扉等三方補強
刊金属31 |  | 9630 | 刊行物 平均 |  | 開口部補強 | 2750×2500mm程度 | 1 | か所
[5 empty] | 軽量鉄骨壁 | 50形 扉等三方補強
刊金属32 |  | 10200 | 刊行物 平均 |  | 開口部補強 | 3100×2500mm程度 | 1 | か所
[5 empty] | 軽量鉄骨壁 | 50形 扉等三方補強
刊金属33 |  | 15000 | 刊行物 平均 |  | 開口部補強 | 6260×3000mm程度 | 1 | か所
[5 empty] | 軽量鉄骨壁 | 50形 扉等三方補強
刊金属34 |  | 15000 | 刊行物 平均 |  | 開口部補強 | 6260×2700mm程度 | 1 | か所
[5 empty] | 軽量鉄骨壁 | 65形 扉等三方補強
刊金属35 |  | 7110 | 刊行物 平均 |  | 開口部補強 | 288× 743mm程度 | 1 | か所
[5 empty] | 軽量鉄骨壁 | 65形 扉等三方補強
刊金属36 |  | 7380 | 刊行物 平均 |  | 開口部補強 | 550×2000mm程度 | 1 | か所
[5 empty] | 軽量鉄骨壁 | 65形 扉等三方補強
刊金属37 |  | 7750 | 刊行物 平均 |  | 開口部補強 | 900×2000mm程度 | 1 | か所
[5 empty] | 軽量鉄骨壁 | 65形 扉等三方補強
刊金属38 |  | 7780 | 刊行物 平均 |  | 開口部補強 | 930×2000mm程度 | 1 | か所
[5 empty] | 軽量鉄骨壁 | 65形 扉等三方補強
刊金属39 |  | 7880 | 刊行物 平均 |  | 開口部補強 | 1030×2000mm程度 | 1 | か所
[5 empty] | 軽量鉄骨壁 | 65形 扉等三方補強
刊金属40 |  | 8320 | 刊行物 平均 |  | 開口部補強 | 1310×2000mm程度 | 1 | か所
[5 empty] | 軽量鉄骨壁 | 65形 扉等三方補強
刊金属41 |  | 8620 | 刊行物 平均 |  | 開口部補強 | 1600×2000mm程度 | 1 | か所
[5 empty] | 軽量鉄骨壁 | 65形 扉等三方補強
刊金属42 |  | 8950 | 刊行物 平均 |  | 開口部補強 | 2050×2600mm程度 | 1 | か所
[5 empty] | 軽量鉄骨壁 | 90形 扉等三方補強
刊金属43 |  | 9700 | 刊行物 平均 |  | 開口部補強 | 288× 743mm程度 | 1 | か所
[5 empty] | 軽量鉄骨壁 | 90形 扉等三方補強
刊金属44 |  | 10100 | 刊行物 平均 |  | 開口部補強 | 600×2000mm程度 | 1 | か所
[5 empty] | 軽量鉄骨壁 | 90形 扉等三方補強
刊金属45 |  | 10200 | 刊行物 平均 |  | 開口部補強 | 660×2000mm程度 | 1 | か所
[5 empty] | 軽量鉄骨壁 | 90形 扉等三方補強
刊金属46 |  | 10200 | 刊行物 平均 |  | 開口部補強 | 700×2000mm程度 | 1 | か所
[5 empty] | 軽量鉄骨壁 | 90形 扉等三方補強
刊金属47 |  | 10300 | 刊行物 平均 |  | 開口部補強 | 800×2000mm程度 | 1 | か所
[5 empty] | 軽量鉄骨壁 | 90形 扉等三方補強
刊金属48 |  | 10300 | 刊行物 平均 |  | 開口部補強 | 800×2100mm程度 | 1 | か所
[5 empty] | 軽量鉄骨壁 | 90形 扉等三方補強
刊金属49 |  | 10500 | 刊行物 平均 |  | 開口部補強 | 880×2000mm程度 | 1 | か所
[5 empty] | 軽量鉄骨壁 | 90形 扉等三方補強
刊金属50 |  | 10500 | 刊行物 平均 |  | 開口部補強 | 910×2050mm程度 | 1 | か所
[5 empty] | 軽量鉄骨壁 | 90形 扉等三方補強
刊金属51 |  | 10500 | 刊行物 平均 |  | 開口部補強 | 920×2050mm程度 | 1 | か所
[5 empty] | 軽量鉄骨壁 | 90形 扉等三方補強
刊金属52 |  | 10500 | 刊行物 平均 |  | 開口部補強 | 930×2000mm程度 | 1 | か所
[5 empty] | 軽量鉄骨壁 | 90形 扉等三方補強
刊金属53 |  | 10600 | 刊行物 平均 |  | 開口部補強 | 980×2000mm程度 | 1 | か所
[5 empty] | 軽量鉄骨壁 | 90形 扉等三方補強
刊金属54 |  | 10600 | 刊行物 平均 |  | 開口部補強 | 1030×2000mm程度 | 1 | か所
[5 empty] | 軽量鉄骨壁 | 90形 扉等三方補強
刊金属55 |  | 10700 | 刊行物 平均 |  | 開口部補強 | 1100×2000mm程度 | 1 | か所
[5 empty] | 軽量鉄骨壁 | 90形 扉等三方補強
刊金属56 |  | 10800 | 刊行物 平均 |  | 開口部補強 | 1130×2000mm程度 | 1 | か所
[5 empty] | 軽量鉄骨壁 | 90形 扉等三方補強
刊金属57 |  | 10800 | 刊行物 平均 |  | 開口部補強 | 1180×2000mm程度 | 1 | か所
[5 empty] | 軽量鉄骨壁 | 90形 扉等三方補強
刊金属58 |  | 11000 | 刊行物 平均 |  | 開口部補強 | 1280×2000mm程度 | 1 | か所
[5 empty] | 軽量鉄骨壁 | 90形 扉等三方補強
刊金属59 |  | 11000 | 刊行物 平均 |  | 開口部補強 | 1310×2000mm程度 | 1 | か所
[5 empty] | 軽量鉄骨壁 | 90形 扉等三方補強
刊金属60 |  | 11100 | 刊行物 平均 |  | 開口部補強 | 1330×2000mm程度 | 1 | か所
[5 empty] | 軽量鉄骨壁 | 90形 扉等三方補強
刊金属61 |  | 11100 | 刊行物 平均 |  | 開口部補強 | 1360×2000mm程度 | 1 | か所
[5 empty] | 軽量鉄骨壁 | 90形 扉等三方補強
刊金属62 |  | 11200 | 刊行物 平均 |  | 開口部補強 | 1400×2700mm程度 | 1 | か所
[5 empty] | 軽量鉄骨壁 | 90形 扉等三方補強
刊金属63 |  | 11200 | 刊行物 平均 |  | 開口部補強 | 1420×2000mm程度 | 1 | か所
[5 empty] | 軽量鉄骨壁 | 90形 扉等三方補強
刊金属64 |  | 11200 | 刊行物 平均 |  | 開口部補強 | 1460×2000mm程度 | 1 | か所
[5 empty] | 軽量鉄骨壁 | 90形 扉等三方補強
刊金属65 |  | 11400 | 刊行物 平均 |  | 開口部補強 | 1550×2250mm程度 | 1 | か所
[5 empty] | 軽量鉄骨壁 | 90形 扉等三方補強
刊金属66 |  | 11300 | 刊行物 平均 |  | 開口部補強 | 1600×2000mm程度 | 1 | か所
[5 empty] | 軽量鉄骨壁 | 90形 扉等三方補強
刊金属67 |  | 11400 | 刊行物 平均 |  | 開口部補強 | 1610×2000mm程度 | 1 | か所
[5 empty] | 軽量鉄骨壁 | 90形 扉等三方補強
刊金属68 |  | 11400 | 刊行物 平均 |  | 開口部補強 | 1660×2000mm程度 | 1 | か所
[5 empty] | 軽量鉄骨壁 | 90形 扉等三方補強
刊金属69 |  | 11500 | 刊行物 平均 |  | 開口部補強 | 1760×2000mm程度 | 1 | か所
[5 empty] | 軽量鉄骨壁 | 90形 扉等三方補強
刊金属70 |  | 11500 | 刊行物 平均 |  | 開口部補強 | 1770×2000mm程度 | 1 | か所
[5 empty] | 軽量鉄骨壁 | 90形 扉等三方補強
刊金属71 |  | 11600 | 刊行物 平均 |  | 開口部補強 | 1800×2000mm程度 | 1 | か所
[5 empty] | 軽量鉄骨壁 | 90形 扉等三方補強
刊金属72 |  | 11600 | 刊行物 平均 |  | 開口部補強 | 1800×2700mm程度 | 1 | か所
[5 empty] | 軽量鉄骨壁 | 90形 扉等三方補強
刊金属73 |  | 11600 | 刊行物 平均 |  | 開口部補強 | 1800×3200mm程度 | 1 | か所
[5 empty] | 軽量鉄骨壁 | 90形 扉等三方補強
刊金属74 |  | 11700 | 刊行物 平均 |  | 開口部補強 | 1850×1850mm程度 | 1 | か所
[5 empty] | 軽量鉄骨壁 | 90形 扉等三方補強
刊金属75 |  | 11700 | 刊行物 平均 |  | 開口部補強 | 1900×2250mm程度 | 1 | か所
[5 empty] | 軽量鉄骨壁 | 90形 扉等三方補強
刊金属76 |  | 11700 | 刊行物 平均 |  | 開口部補強 | 1930×2000mm程度 | 1 | か所
[5 empty] | 軽量鉄骨壁 | 90形 扉等三方補強
刊金属77 |  | 11800 | 刊行物 平均 |  | 開口部補強 | 1960×2000mm程度 | 1 | か所
[5 empty] | 軽量鉄骨壁 | 90形 扉等三方補強
刊金属78 |  | 11900 | 刊行物 平均 |  | 開口部補強 | 2060×2000mm程度 | 1 | か所
[5 empty] | 軽量鉄骨壁 | 90形 扉等三方補強
刊金属79 |  | 12100 | 刊行物 平均 |  | 開口部補強 | 2210×2000mm程度 | 1 | か所
[5 empty] | 軽量鉄骨壁 | 90形 扉等三方補強
刊金属80 |  | 12100 | 刊行物 平均 |  | 開口部補強 | 2280×2200mm程度 | 1 | か所
[5 empty] | 軽量鉄骨壁 | 90形 扉等三方補強
刊金属81 |  | 12200 | 刊行物 平均 |  | 開口部補強 | 2300×2000mm程度 | 1 | か所
[5 empty] | 軽量鉄骨壁 | 90形 扉等三方補強
刊金属82 |  | 12300 | 刊行物 平均 |  | 開口部補強 | 2370×3000mm程度 | 1 | か所
[5 empty] | 軽量鉄骨壁 | 90形 扉等三方補強
刊金属83 |  | 12300 | 刊行物 平均 |  | 開口部補強 | 2430×2460mm程度 | 1 | か所
[5 empty] | 軽量鉄骨壁 | 90形 扉等三方補強
刊金属84 |  | 12300 | 刊行物 平均 |  | 開口部補強 | 2400×2500mm程度 | 1 | か所
[5 empty] | 軽量鉄骨壁 | 90形 扉等三方補強
刊金属85 |  | 12600 | 刊行物 平均 |  | 開口部補強 | 2650×2700mm程度 | 1 | か所
[5 empty] | 軽量鉄骨壁 | 90形 扉等三方補強
刊金属86 |  | 12600 | 刊行物 平均 |  | 開口部補強 | 2650×2400mm程度 | 1 | か所
[5 empty] | 軽量鉄骨壁 | 90形 扉等三方補強
刊金属87 |  | 13100 | 刊行物 平均 |  | 開口部補強 | 3100×2500mm程度 | 1 | か所
[5 empty] | 軽量鉄骨壁 | 90形 扉等三方補強
刊金属88 |  | 13100 | 刊行物 平均 |  | 開口部補強 | 3100×2700mm程度 | 1 | か所
[5 empty] | 軽量鉄骨壁 | 90形 扉等三方補強
刊金属89 |  | 13200 | 刊行物 平均 |  | 開口部補強 | 3160×3000mm程度 | 1 | か所
[5 empty] | 軽量鉄骨壁 | 90形 扉等三方補強
刊金属90 |  | 13600 | 刊行物 平均 |  | 開口部補強 | 3460×2200mm程度 | 1 | か所
[5 empty] | 軽量鉄骨壁 | 90形 扉等三方補強
刊金属91 |  | 14500 | 刊行物 平均 |  | 開口部補強 | 4190×2700mm程度 | 1 | か所
[5 empty] | 軽量鉄骨壁 | 90形 扉等三方補強
刊金属92 |  | 14900 | 刊行物 平均 |  | 開口部補強 | 4540×2200mm程度 | 1 | か所
[5 empty] | 軽量鉄骨壁 | 90形 扉等三方補強
刊金属93 |  | 15500 | 刊行物 平均 |  | 開口部補強 | 5000×3000mm程度 | 1 | か所
[5 empty] | 軽量鉄骨壁 | 90形 扉等三方補強
刊金属94 |  | 17100 | 刊行物 平均 |  | 開口部補強 | 6330×2000mm程度 | 1 | か所
[5 empty] | 軽量鉄骨壁 | 90形 扉等三方補強
刊金属95 |  | 20600 | 刊行物 平均 |  | 開口部補強 | 9200×3200mm程度 | 1 | か所
[5 empty] | 軽量鉄骨壁 | 100形 扉等三方補強
刊金属96 |  | 17000 | 刊行物 平均 |  | 開口部補強 | 2660×2460mm程度 | 1 | か所
[5 empty] | 軽量鉄骨壁 | 100形 扉等三方補強
刊金属97 |  | 13400 | 刊行物 平均 |  | 開口部補強 | 930×2000mm程度 | 1 | か所
[5 empty] | 軽量鉄骨壁 | 100形 扉等三方補強
刊金属98 |  | 13600 | 刊行物 平均 |  | 開口部補強 | 1030×2000mm程度 | 1 | か所
[5 empty] | 軽量鉄骨壁 | 50形 ﾀﾞｸﾄ等四方補強
刊金属99 |  | 6800 | 刊行物 平均 |  | 開口部補強 | 450×1200mm程度 | 1 | か所
[5 empty] | 軽量鉄骨壁 | 50形 ﾀﾞｸﾄ等四方補強
刊金属100 |  | 6950 | 刊行物 平均 |  | 開口部補強 | 500×1150mm程度 | 1 | か所
[5 empty] | 軽量鉄骨壁 | 50形 ﾀﾞｸﾄ等四方補強
刊金属101 |  | 7260 | 刊行物 平均 |  | 開口部補強 | 600×1200mm程度 | 1 | か所
[5 empty] | 軽量鉄骨壁 | 50形 ﾀﾞｸﾄ等四方補強
刊金属102 |  | 7260 | 刊行物 平均 |  | 開口部補強 | 600×1800mm程度 | 1 | か所
[5 empty] | 軽量鉄骨壁 | 50形 ﾀﾞｸﾄ等四方補強
刊金属103 |  | 8180 | 刊行物 平均 |  | 開口部補強 | 900× 600mm程度 | 1 | か所
[5 empty] | 軽量鉄骨壁 | 50形 ﾀﾞｸﾄ等四方補強
刊金属104 |  | 8480 | 刊行物 平均 |  | 開口部補強 | 1000×1300mm程度 | 1 | か所
[5 empty] | 軽量鉄骨壁 | 50形 ﾀﾞｸﾄ等四方補強
刊金属105 |  | 8790 | 刊行物 平均 |  | 開口部補強 | 1100× 800mm程度 | 1 | か所
[5 empty] | 軽量鉄骨壁 | 50形 ﾀﾞｸﾄ等四方補強
刊金属106 |  | 8790 | 刊行物 平均 |  | 開口部補強 | 1100×1400mm程度 | 1 | か所
[5 empty] | 軽量鉄骨壁 | 50形 ﾀﾞｸﾄ等四方補強
刊金属107 |  | 8790 | 刊行物 平均 |  | 開口部補強 | 1100×1900mm程度 | 1 | か所
[5 empty] | 軽量鉄骨壁 | 50形 ﾀﾞｸﾄ等四方補強
刊金属108 |  | 10600 | 刊行物 平均 |  | 開口部補強 | 1700× 500mm程度 | 1 | か所
[5 empty] | 軽量鉄骨壁 | 50形 ﾀﾞｸﾄ等四方補強
刊金属109 |  | 12500 | 刊行物 平均 |  | 開口部補強 | 2300× 560mm程度 | 1 | か所
[5 empty] | 軽量鉄骨壁 | 50形 ﾀﾞｸﾄ等四方補強
刊金属110 |  | 12500 | 刊行物 平均 |  | 開口部補強 | 2300× 800mm程度 | 1 | か所
[5 empty] | 軽量鉄骨壁 | 50形 ﾀﾞｸﾄ等四方補強
刊金属111 |  | 12500 | 刊行物 平均 |  | 開口部補強 | 2300×2400mm程度 | 1 | か所
[5 empty] | 軽量鉄骨壁 | 50形 ﾀﾞｸﾄ等四方補強
刊金属112 |  | 13400 | 刊行物 平均 |  | 開口部補強 | 2600× 500mm程度 | 1 | か所
[5 empty] | 軽量鉄骨壁 | 50形 ﾀﾞｸﾄ等四方補強
刊金属113 |  | 14300 | 刊行物 平均 |  | 開口部補強 | 2900× 500mm程度 | 1 | か所
[5 empty] | 軽量鉄骨壁 | 50形 ﾀﾞｸﾄ等四方補強
刊金属114 |  | 14300 | 刊行物 平均 |  | 開口部補強 | 2900× 800mm程度 | 1 | か所
[5 empty] | 軽量鉄骨壁 | 50形 ﾀﾞｸﾄ等四方補強
刊金属115 |  | 14300 | 刊行物 平均 |  | 開口部補強 | 2900×1900mm程度 | 1 | か所
[5 empty] | 軽量鉄骨壁 | 50形 ﾀﾞｸﾄ等四方補強
刊金属116 |  | 16100 | 刊行物 平均 |  | 開口部補強 | 3500× 400mm程度 | 1 | か所
[5 empty] | 軽量鉄骨壁 | 50形 ﾀﾞｸﾄ等四方補強
刊金属117 |  | 16100 | 刊行物 平均 |  | 開口部補強 | 3500× 560mm程度 | 1 | か所
[5 empty] | 軽量鉄骨壁 | 50形 ﾀﾞｸﾄ等四方補強
刊金属118 |  | 16100 | 刊行物 平均 |  | 開口部補強 | 3500× 800mm程度 | 1 | か所
[5 empty] | 軽量鉄骨壁 | 50形 ﾀﾞｸﾄ等四方補強
刊金属119 |  | 18000 | 刊行物 平均 |  | 開口部補強 | 4100×1900mm程度 | 1 | か所
[5 empty] | 軽量鉄骨壁 | 50形 ﾀﾞｸﾄ等四方補強
刊金属120 |  | 19800 | 刊行物 平均 |  | 開口部補強 | 4700×1900mm程度 | 1 | か所
[5 empty] | 軽量鉄骨壁 | 50形 ﾀﾞｸﾄ等四方補強
刊金属121 |  | 21600 | 刊行物 平均 |  | 開口部補強 | 5300× 800mm程度 | 1 | か所
[5 empty] | 軽量鉄骨壁 | 50形 ﾀﾞｸﾄ等四方補強
刊金属122 |  | 21600 | 刊行物 平均 |  | 開口部補強 | 5300×1900mm程度 | 1 | か所
[5 empty] | 軽量鉄骨壁 | 50形 ﾀﾞｸﾄ等四方補強
刊金属147 |  | 23500 | 刊行物 平均 |  | 開口部補強 | 5900× 800mm程度 | 1 | か所
[5 empty] | 軽量鉄骨壁 | 65形 ﾀﾞｸﾄ等四方補強
刊金属123 |  | 8060 | 刊行物 平均 |  | 開口部補強 | 600×1200mm程度 | 1 | か所
[5 empty] | 軽量鉄骨壁 | 65形 ﾀﾞｸﾄ等四方補強
刊金属124 |  | 8900 | 刊行物 平均 |  | 開口部補強 | 1000×1300mm程度 | 1 | か所
[5 empty] | 軽量鉄骨壁 | 65形 ﾀﾞｸﾄ等四方補強
刊金属125 |  | 18600 | 刊行物 平均 |  | 開口部補強 | 5640×1200mm程度 | 1 | か所
[5 empty] | 軽量鉄骨壁 | 90形 ﾀﾞｸﾄ等四方補強
刊金属126 |  | 10100 | 刊行物 平均 |  | 開口部補強 | 300× 300mm程度 | 1 | か所
[5 empty] | 軽量鉄骨壁 | 90形 ﾀﾞｸﾄ等四方補強
刊金属127 |  | 10700 | 刊行物 平均 |  | 開口部補強 | 550× 600mm程度 | 1 | か所
[5 empty] | 軽量鉄骨壁 | 90形 ﾀﾞｸﾄ等四方補強
刊金属128 |  | 11100 | 刊行物 平均 |  | 開口部補強 | 700×1550mm程度 | 1 | か所
[5 empty] | 軽量鉄骨壁 | 90形 ﾀﾞｸﾄ等四方補強
刊金属129 |  | 11300 | 刊行物 平均 |  | 開口部補強 | 800×1200mm程度 | 1 | か所
[5 empty] | 軽量鉄骨壁 | 90形 ﾀﾞｸﾄ等四方補強
刊金属130 |  | 11600 | 刊行物 平均 |  | 開口部補強 | 900×1500mm程度 | 1 | か所
[5 empty] | 軽量鉄骨壁 | 90形 ﾀﾞｸﾄ等四方補強
刊金属131 |  | 11800 | 刊行物 平均 |  | 開口部補強 | 1000×1300mm程度 | 1 | か所
[5 empty] | 軽量鉄骨壁 | 90形 ﾀﾞｸﾄ等四方補強
刊金属132 |  | 11800 | 刊行物 平均 |  | 開口部補強 | 1000×1400mm程度 | 1 | か所
[5 empty] | 軽量鉄骨壁 | 100形 ﾀﾞｸﾄ等四方補強
刊金属133 |  | 13700 | 刊行物 平均 |  | 開口部補強 | 550× 550mm程度 | 1 | か所
[5 empty] | 軽量鉄骨壁 | 100形 ﾀﾞｸﾄ等四方補強
刊金属134 |  | 26000 | 刊行物 平均 |  | 開口部補強 | 3500× 650mm程度 | 1 | か所
[5 empty] | 軽量鉄骨壁 | 100形 ﾀﾞｸﾄ等四方補強
刊金属135 |  | 33400 | 刊行物 平均 |  | 開口部補強 | 5300× 650mm程度 | 1 | か所
[5 empty] | 軽量鉄骨壁 | 100形 ﾀﾞｸﾄ等四方補強
刊金属136 |  | 38400 | 刊行物 平均 |  | 開口部補強 | 6500× 650mm程度 | 1 | か所
刊金属137 |  | 130 | 刊行物 平均 |  | 天井ｲﾝｻｰﾄ | ﾃﾞｯｷ用 | 1 | ㎡
階段
刊金属138 |  | 1450 | 刊行物 平均 |  | 滑り止め金物 | ｽﾃﾝﾚｽ製 ﾉﾝｽﾘｯﾌﾟｺﾞﾑ入り | 1 | ｍ
踏面
刊金属139 |  | 900 | 刊行物 平均 |  | 溶接金網 | φ6×150×150 | 1 | ㎡
ｱﾙﾐ製 450角 屋内用
刊金属140 |  | 8310 | 刊行物 平均 |  | 天井点検口 | 外枠:額縁ﾀｲﾌﾟ 内枠:目地ﾀｲﾌﾟ | 1 | か所
ｱﾙﾐ製 600角 屋内用
刊金属141 |  | 9470 | 刊行物 平均 |  | 天井点検口 | 外枠:額縁ﾀｲﾌﾟ 内枠:目地ﾀｲﾌﾟ | 1 | か所
[5 empty] | 受付ｶｳﾝﾀｰ･手摺･ﾗｲﾆﾝｸﾞ | 頭･脚部繋ぎ:C-100×50×20×3.2
刊金属142 |  | 2090 | 刊行物 平均 |  | 壁下地 | 縦胴縁:同材@450内外 | 1 | ㎡
[5 empty] | 手洗い･便器ﾗｲﾆﾝｸﾞ | 頭･脚部繋ぎ:C-100×50×20×2.3
刊金属143 |  | 2090 | 刊行物 平均 |  | 壁下地 | 縦胴縁:同材@450内外 | 1 | ㎡
[5 empty] | 階段腰壁 | 柱間頭つなぎ:□100×100×2.3
刊金属144 |  | 4180 | 刊行物 平均 |  | 壁下地 | 縦材(両端部):□100×100×3.2 | 1 | ㎡
天井
刊金属145 |  | 420 | 刊行物 平均 |  | 見切り縁 | 塩ﾋﾞ製既製品 | 1 | ｍ
下がり壁
刊金属146 |  | 810 | 刊行物 平均 |  | 見切り縁 | 塩ﾋﾞ製既製品 25×25 | 1 | ｍ
屋外機置場屋上床
刊左官1 |  | 540 | 刊行物 平均 |  | ｺﾝｸﾘｰﾄ直均し仕上げ | 金ごて 直均し仕上 | 1 | ㎡
屋上床
刊左官2 |  | 440 | 刊行物 平均 |  | ｺﾝｸﾘｰﾄ直均し仕上げ | 金ごて 防水下地 | 1 | ㎡
基礎天端
刊左官3 |  | 440 | 刊行物 平均 |  | ｺﾝｸﾘｰﾄ直均し仕上げ | 金ごて 防水下地 | 1 | ㎡
配管取出し天端
刊左官4 |  | 440 | 刊行物 平均 |  | ｺﾝｸﾘｰﾄ直均し仕上げ | 金ごて 防水下地 | 1 | ㎡
雨押え水切
刊左官5 |  | 430 | 刊行物 平均 |  | ｺﾝｸﾘｰﾄ直均し仕上げ | 金ごて 防水下地 W=160 | 1 | ｍ
笠木
刊左官6 |  | 430 | 刊行物 平均 |  | ｺﾝｸﾘｰﾄ直均し仕上げ | 金ごて 防水下地 W=280 | 1 | ｍ
配送車ﾘﾌﾄ床
刊左官7 |  | 540 | 刊行物 平均 |  | ｺﾝｸﾘｰﾄ直均し仕上げ | 金ごて 直均し仕上 | 1 | ㎡
床
刊左官8 |  | 540 | 刊行物 平均 |  | ｺﾝｸﾘｰﾄ直均し仕上げ | 金ごて 薄張物(防塵塗装)下地 | 1 | ㎡
踏面
刊左官9 |  | 540 | 刊行物 平均 |  | ｺﾝｸﾘｰﾄ直均し仕上げ | 金ごて 薄張物(防塵塗装)下地 | 1 | ㎡
ｽﾛｰﾌﾟ壁天端
刊左官10 |  | 520 | 刊行物 平均 |  | ｺﾝｸﾘｰﾄ直均し仕上げ | 金ごて 直均し仕上 W=210 | 1 | ｍ
ﾎﾟｰﾁ床
刊左官11 |  | 2050 | 刊行物 平均 |  | ﾓﾙﾀﾙ塗り | ﾀｲﾙ下地 | 1 | ㎡
ｽﾛｰﾌﾟ
刊左官12 |  | 2050 | 刊行物 平均 |  | ﾓﾙﾀﾙ塗り | ﾀｲﾙ下地 | 1 | ㎡
ﾎﾟｰﾁ階段
刊左官13 |  | 4150 | 刊行物 平均 |  | ﾓﾙﾀﾙ塗り | ﾀｲﾙ下地 | 1 | ㎡
屋上出入口
刊左官14 |  | 4290 | 刊行物 平均 |  | ﾓﾙﾀﾙ塗り |  | 1 | ㎡
屋上出入口
刊左官15 |  | 910 | 刊行物 平均 |  | 防滑目地切 |  | 1 | ｍ
配管取出し壁
刊左官16 |  | 3320 | 刊行物 平均 |  | ﾓﾙﾀﾙ塗り | t=20 | 1 | ㎡
刊左官17 |  | 910 | 刊行物 平均 |  | 建具周囲防水ﾓﾙﾀﾙ充填 | 外部建具 | 1 | ｍ
[5 empty] | 外壁 | ゆず肌 ﾛｰﾗｰ塗
刊左官18 |  | 1750 | 刊行物 平均 |  | 複層塗材E | ALC面下地処理共 | 1 | ㎡
[5 empty] | 外壁 | ゆず肌 ﾛｰﾗｰ塗
刊左官19 |  | 1750 | 刊行物 平均 |  | 複層塗材E | RC面下地処理共 | 1 | ㎡
屋上防水
刊左官46 |  | 410 | 刊行物 平均 |  | 防水入隅処理 | ﾓﾙﾀﾙ | 1 | ｍ
床､ﾋﾟｯﾄ床
刊左官20 |  | 540 | 刊行物 平均 |  | ｺﾝｸﾘｰﾄ直均し仕上げ | 金ごて 直均し仕上 | 1 | ㎡
床
刊左官21 |  | 540 | 刊行物 平均 |  | ｺﾝｸﾘｰﾄ直均し仕上げ | 金ごて 薄張物下地 | 1 | ㎡
床
刊左官22 |  | 440 | 刊行物 平均 |  | ｺﾝｸﾘｰﾄ直均し仕上げ | 金ごて 厚張物下地 | 1 | ㎡
ﾋﾟｯﾄ床
刊左官23 |  | 440 | 刊行物 平均 |  | ｺﾝｸﾘｰﾄ直均し仕上げ | 金ごて 防水下地 | 1 | ㎡
立上り天端
刊左官24 |  | 520 | 刊行物 平均 |  | ｺﾝｸﾘｰﾄ直均し仕上げ | 金ごて 直均し仕上 W=100 | 1 | ｍ
立上り天端
刊左官25 |  | 520 | 刊行物 平均 |  | ｺﾝｸﾘｰﾄ直均し仕上げ | 金ごて 直均し仕上 W=150 | 1 | ｍ
床
刊左官26 |  | 2050 | 刊行物 平均 |  | ﾓﾙﾀﾙ塗り | 木ごて ﾀｲﾙ下地 | 1 | ㎡
階段踏面
刊左官27 |  | 2440 | 刊行物 平均 |  | ﾓﾙﾀﾙ塗り | t=40 ﾋﾞﾆﾙ系床材下地 | 1 | ㎡
立上
刊左官28 |  | 3320 | 刊行物 平均 |  | ﾓﾙﾀﾙ補修 | ｺﾝｸﾘｰﾄ面 | 1 | ㎡
ｽﾘｯﾄ側溝部
刊左官29 |  | 860 | 刊行物 平均 |  | ﾓﾙﾀﾙ充填 | W150×H200程度 | 1 | ｍ
洗浄室ﾋﾟｯﾄ床
刊左官30 |  | 2410 | 刊行物 平均 |  | 防水ﾓﾙﾀﾙ | t=30 | 1 | ㎡
洗浄室ﾋﾟｯﾄ立上
刊左官31 |  | 3470 | 刊行物 平均 |  | 防水ﾓﾙﾀﾙ | t=30 | 1 | ㎡
厨房機器設置底
刊左官32 |  | 2410 | 刊行物 平均 |  | 防水ﾓﾙﾀﾙ |  | 1 | ㎡
厨房機器設置立上
刊左官33 |  | 3470 | 刊行物 平均 |  | 防水ﾓﾙﾀﾙ塗り |  | 1 | ㎡
釜下ﾋﾟｯﾄ底
刊左官34 |  | 2410 | 刊行物 平均 |  | 防水ﾓﾙﾀﾙ |  | 1 | ㎡
排水ﾋﾟｯﾄ立上
刊左官35 |  | 3470 | 刊行物 平均 |  | 防水ﾓﾙﾀﾙ |  | 1 | ㎡
排水桝
刊左官36 |  | 850 | 刊行物 平均 |  | 防水ﾓﾙﾀﾙ | 300角×H150程度 | 1 | か所
排水桝
刊左官37 |  | 1470 | 刊行物 平均 |  | 防水ﾓﾙﾀﾙ | 300角×H300程度 | 1 | か所
排水桝
刊左官38 |  | 1230 | 刊行物 平均 |  | 防水ﾓﾙﾀﾙ | 400角×H150程度 | 1 | か所
阻集ｶｺﾞ周囲
刊左官39 |  | 520 | 刊行物 平均 |  | 防水ﾓﾙﾀﾙ | 200角×H150程度 | 1 | か所
側溝
刊左官40 |  | 3180 | 刊行物 平均 |  | 防水ﾓﾙﾀﾙ | W150×H150程度 | 1 | ｍ
側溝
刊左官41 |  | 3730 | 刊行物 平均 |  | 防水ﾓﾙﾀﾙ | W300×H150程度 | 1 | ｍ
側溝
刊左官42 |  | 4090 | 刊行物 平均 |  | 防水ﾓﾙﾀﾙ | W400×H150程度 | 1 | ｍ
側溝
刊左官43 |  | 5180 | 刊行物 平均 |  | 防水ﾓﾙﾀﾙ | W800×H100程度 | 1 | ｍ
冷蔵･冷凍庫周り
刊左官44 |  | 910 | 刊行物 平均 |  | 防水ﾓﾙﾀﾙ充填 | t20×H260 | 1 | ｍ
刊左官45 |  | 860 | 刊行物 平均 |  | 建具周囲ﾓﾙﾀﾙ充填 | 内部建具 | 1 | ｍ
刊ｶﾞﾗｽ1 |  | 2170 | 刊行物 平均 |  | ﾌﾛｰﾄ板ｶﾞﾗｽ | t=5 2.18㎡以下 | 1 | ㎡
刊ｶﾞﾗｽ2 |  | 9530 | 刊行物 平均 |  | 強化ｶﾞﾗｽ | t=8 2.00㎡以下 | 1 | ㎡
刊ｶﾞﾗｽ3 |  | 9950 | 刊行物 平均 |  | 強化ｶﾞﾗｽ | t=8 4.00㎡以下 | 1 | ㎡
GPT/1
刊ｶﾞﾗｽ4 |  | 11100 | 刊行物 平均 |  | 強化ｶﾞﾗｽ | t=10 2.00㎡以下 | 1 | ㎡
GPT/1
刊ｶﾞﾗｽ5 |  | 11100 | 刊行物 平均 |  | 強化ｶﾞﾗｽ | t=10 4.00㎡以下 | 1 | ㎡
刊ｶﾞﾗｽ6 |  | 590 | 刊行物 平均 |  | ｶﾞﾗｽとめｼｰﾘﾝｸﾞ | ｼﾘｺｰﾝ系 片面一対数量 | 1 | ｍ
刊ｶﾞﾗｽ7 |  | 290 | 刊行物 平均 |  | ｶﾞﾗｽ清掃 | 片面数量 | 1 | ㎡
刊塗装1 |  | 2130 | 刊行物 平均 |  | ﾌｯ素樹脂塗装 | 鉄骨面 | 1 | ㎡
刊塗装2 |  | 1250 | 刊行物 平均 |  | EP-G塗り | ｹｲｶﾙ面 見上げ | 1 | ㎡
刊塗装3 |  | 790 | 刊行物 平均 |  | SOP塗り | 鉄骨面 | 1 | ㎡
刊塗装4 |  | 1180 | 刊行物 平均 |  | SOP塗り | 鉄部 | 1 | ㎡
刊塗装5 |  | 1230 | 刊行物 平均 |  | SOP塗り | 鋼製建具面 | 1 | ㎡
刊塗装6 |  | 500 | 刊行物 平均 |  | SOP塗り(細幅) | 鉄骨面 | 1 | ｍ
刊塗装7 |  | 500 | 刊行物 平均 |  | SOP塗り(細幅) | 鉄部 | 1 | ｍ
刊塗装8 |  | 500 | 刊行物 平均 |  | SOP塗り(細幅) | 鋼製建具枠面 | 1 | ｍ
ﾎﾞ-ﾄﾞ面(継目) 見上げ
刊塗装9 |  | 1290 | 刊行物 平均 |  | EP-G塗り | 関西ﾍﾟｲﾝﾄ:ｱﾚｽｴｺｸﾘｰﾝ同等品 | 1 | ㎡
刊塗装10 |  | 1090 | 刊行物 平均 |  | NAD塗り | ｹｲｶﾙ面(突付) 一般 | 1 | ㎡
刊塗装11 |  | 1130 | 刊行物 平均 |  | NAD塗り | ﾎﾞｰﾄﾞ面(継目) 一般 | 1 | ㎡
刊塗装12 |  | 1090 | 刊行物 平均 |  | NAD塗り | ｹｲｶﾙ面(突付) 見上げ | 1 | ㎡
刊塗装13 |  | 540 | 刊行物 平均 |  | CL塗り(細巾) | 木部 | 1 | ｍ
天井
刊内外装1 |  | 1870 | 刊行物 平均 |  | けい酸ｶﾙｼｳﾑ板 | t=6.0 突付 | 1 | ㎡
刊内外装2 |  | 420 | 刊行物 平均 |  | 天井廻縁 | 塩化ﾋﾞﾆﾙ製 | 1 | ｍ
床ｺｰﾅｰ部
刊内外装3 |  | 590 | 刊行物 平均 |  | ｺ-ﾅ-用面木 | 塩ﾋﾞ製 30R程度 | 1 | ｍ
刊内外装4 |  | 300 | 刊行物 平均 |  | ﾋﾞﾆﾙ巾木 | H=60 | 1 | ｍ
壁
刊内外装5 |  | 940 | 刊行物 平均 |  | せっこうﾎﾞｰﾄﾞ張り | t=12.5 捨張 | 1 | ㎡
壁
刊内外装6 |  | 940 | 刊行物 平均 |  | せっこうﾎﾞｰﾄﾞ張り | t=12.5 突付 | 1 | ㎡
壁
刊内外装7 |  | 1400 | 刊行物 平均 |  | せっこうﾎﾞｰﾄﾞ張り | t=12.5 継目処理 | 1 | ㎡
壁
刊内外装8 |  | 1890 | 刊行物 平均 |  | せっこうﾎﾞｰﾄﾞ張り | t=12.5 突付 GL工法 | 1 | ㎡
壁
刊内外装9 |  | 2350 | 刊行物 平均 |  | せっこうﾎﾞｰﾄﾞ張り | t=12.5 継目処理 GL工法 | 1 | ㎡
壁
刊内外装10 |  | 1310 | 刊行物 平均 |  | ｼｰｼﾞﾝｸﾞせっこうﾎﾞｰﾄﾞ張り | t=12.5 捨張 | 1 | ㎡
壁
刊内外装11 |  | 1310 | 刊行物 平均 |  | ｼｰｼﾞﾝｸﾞせっこうﾎﾞｰﾄﾞ張り | t=12.5 突付 | 1 | ㎡
壁
刊内外装12 |  | 2270 | 刊行物 平均 |  | ｼｰｼﾞﾝｸﾞせっこうﾎﾞｰﾄﾞ張り | t=12.5 捨張 GL工法 | 1 | ㎡
壁
刊内外装13 |  | 1870 | 刊行物 平均 |  | けい酸ｶﾙｼｳﾑ板張り | t=6.0 面取り突付目地 | 1 | ㎡
[5 empty] | 壁W-2 | 耐火1時間(FP060NP-0.174)
刊内外装14 |  | 7400 | 刊行物 平均 |  | 耐火間仕切 | LGS65型 GBF12.5+12.5(両面) | 1 | ㎡
[5 empty] | 壁W-2 | 耐火1時間(FP060NP-0.174)
刊内外装15 |  | 7690 | 刊行物 平均 |  | 耐火間仕切 | LGS90型 GBF12.5+12.5(両面) | 1 | ㎡
[5 empty] | 壁W-2 | 耐火1時間(FP060NP-0.174)
刊内外装16 |  | 7830 | 刊行物 平均 |  | 耐火間仕切 | LGS100型 GBF12.5+12.5(両面) | 1 | ㎡
[5 empty] | 壁W-3 | 耐火1時間(FP060NP-0454-1)
刊内外装17 |  | 7840 | 刊行物 平均 |  | 耐火間仕切 | LGS90型 GBF21+21(片面) | 1 | ㎡
耐火壁
刊内外装18 |  | 540 | 刊行物 平均 |  | ｼｰﾘﾝｸﾞ | AC-1 | 1 | ｍ
耐火壁
刊内外装19 |  | 460 | 刊行物 平均 |  | 継目処理 | ﾎﾞｰﾄﾞ面 | 1 | ㎡
間仕切壁
刊内外装20 |  | 950 | 刊行物 平均 |  | ｸﾞﾗｽｳｰﾙ充填 | t=50 24㎏/ｍ3 | 1 | ㎡
[5 empty] | 天井 | 化粧ｹｲｶﾙ板下地
刊内外装21 |  | 940 | 刊行物 平均 |  | せっこうﾎﾞｰﾄﾞ張り | t=12.5 捨張 | 1 | ㎡
[5 empty] | 天井 | 塗装下
刊内外装22 |  | 1400 | 刊行物 平均 |  | せっこうﾎﾞｰﾄﾞ張り | t=12.5 継目処理 | 1 | ㎡
天井
刊内外装23 |  | 1870 | 刊行物 平均 |  | けい酸ｶﾙｼｳﾑ板張り | t=6.0 | 1 | ㎡
[5 empty] | 天井 | t=9.0
刊内外装24 |  | 2550 | 刊行物 平均 |  | ﾛｯｸｳｰﾙ化粧吸音板張り | 下地張りGB-Rt=12.5共 | 1 | ㎡
[5 empty] | 天井 | t=12.0 ﾘﾌﾞ入り
刊内外装25 |  | 3510 | 刊行物 平均 |  | ﾛｯｸｳｰﾙ化粧吸音板張り | 下地張りGB-Rt=12.5共 | 1 | ㎡
天井
刊内外装26 |  | 1340 | 刊行物 平均 |  | 化粧積層せっこうﾎﾞｰﾄﾞ張り | t=9.5 不燃 | 1 | ㎡
下り壁
刊内外装27 |  | 1400 | 刊行物 平均 |  | せっこうﾎﾞｰﾄﾞ張り | t=12.5 継目処理 | 1 | ㎡
下り壁
刊内外装28 |  | 1310 | 刊行物 平均 |  | ｼｰｼﾞﾝｸﾞせっこうﾎﾞｰﾄﾞ張り | t=12.5 捨張 | 1 | ㎡
外壁
刊内外装29 |  | 1290 | 刊行物 平均 |  | 断熱材吹付け | 硬質ｳﾚﾀﾝﾌｫｰﾑ t=25 | 1 | ㎡
天井
刊内外装30 |  | 950 | 刊行物 平均 |  | ｸﾞﾗｽｳｰﾙ敷き込み | t=50 24㎏/m3 | 1 | ㎡
ﾋﾟｯﾄ天井
刊内外装31 |  | 1260 | 刊行物 平均 |  | ﾎﾟﾘｽﾁﾚﾝﾌｫｰﾑ打込 | t=25 2種 | 1 | ㎡
屋上基礎
刊ﾕﾆｯﾄ2 |  | 670 | 刊行物 平均 |  | 水抜孔 | VP φ50 半割 L=300 | 1 | か所
屋根
刊ﾕﾆｯﾄ3 |  | 710 | 刊行物 平均 |  | ｵｰﾊﾞｰﾌﾛｰ管 | VP φ50 L=400 | 1 | か所
ﾍﾞﾝﾁ
刊ﾕﾆｯﾄ4 |  | 5560 | 刊行物 平均 |  | 木床組 |  | 1 | ㎡
ﾍﾞﾝﾁ
刊ﾕﾆｯﾄ5 |  | 940 | 刊行物 平均 |  | せっこうﾎﾞｰﾄﾞ張り | t=12.5 捨張 | 1 | ㎡
W1360×D350×H1793
刊ﾕﾆｯﾄ6 |  | 148000 | ｶﾀﾛｸﾞ |  | 下足入れ | 5列6段 30人用 ｽﾁｰﾙ製 既製品 | 1 | か所
W1625×D350×H1793
刊ﾕﾆｯﾄ7 |  | 176000 | ｶﾀﾛｸﾞ |  | 下足入れ | 6列6段 36人用 ｽﾁｰﾙ製 既製品 | 1 | か所
刊外構60 |  | 3680 | 刊行物 平均 |  | 普通型枠 | 壁式構造 地上部 階高2.8ｍ程度 | 1 | ㎡
B種
刊外構61 |  | 3900 | 刊行物 平均 |  | 打放し型枠 | 壁式構造 地上部 階高2.8ｍ程度 | 1 | ㎡
W150×H150×L600
刊外構3 |  | 4850 | 刊行物 平均 |  | 地先境界ﾌﾞﾛｯｸC型 | 基礎ｺﾝｸﾘｰﾄ、砕石、土工共 | 1 | ｍ
W150/170×H200×L600
刊外構4 |  | 5000 | 刊行物 平均 |  | 歩車道境界ﾌﾞﾛｯｸA型 | 基礎ｺﾝｸﾘｰﾄ、砕石、土工共 | 1 | ｍ
W120×H120×L600
刊外構5 |  | 4050 | 刊行物 平均 |  | 境界ﾌﾞﾛｯｸ | 基礎ｺﾝｸﾘｰﾄ、砕石、土工共 | 1 | ｍ
舗装下
刊外構6 |  | 340 | 刊行物 平均 |  | 鋤取り |  | 1 | ｍ3
舗装下
刊外構7 |  | 860 | 刊行物 平均 |  | 盛土 |  | 1 | ｍ3
囲障･排水･工作物等含む
刊外構8 |  | 5110 | 土木単価 |  | 建設発生土運搬 | 運搬距離36km程度 | 1 | ｍ3
囲障･排水･工作物等含む
刊外構9 |  | 1540 | 刊行物 平均 |  | 建設発生土処分 | 場外自由処分 | 1 | ｍ3
既存仮水路等
刊外構13 |  | 850 | 刊行物 平均 |  | 穴埋め | B種 | 1 | ｍ3
排水処理施設用
刊外構15 |  | 69000 | 刊行物 平均 |  | 土工機械運搬 | 根切り、埋戻し | 1 | 往復
上記を除く工作物用
刊外構16 |  | 69000 | 刊行物 平均 |  | 土工機械運搬 | 根切り、埋戻し | 1 | 往復
刊外構10 |  | 8100 | 刊行物 平均 |  | 雨水配管 | VPφ150 | 1 | ｍ
刊外構11 |  | 9290 | 刊行物 平均 |  | 雨水配管 | VPφ200 | 1 | ｍ
刊外構12 |  | 700 | 刊行物 平均 |  | ｺﾝｸﾘｰﾄ舗装上排水溝 | W100×H50 | 1 | ｍ
刊外構49 |  | 210 | 刊行物 平均 |  | 遣方 | RC造 | 1 | ㎡
刊外構50 |  | 370 | 刊行物 平均 |  | 墨出し | RC造 | 1 | ㎡
刊外構51 |  | 250 | 刊行物 平均 |  | 養生 | RC造 | 1 | ㎡
刊外構52 |  | 1180 | 刊行物 平均 |  | 整理清掃後片付け | RC造 | 1 | ㎡
山留付き
刊外構18 |  | 540 | 刊行物 平均 |  | 根切り | 総掘り | 1 | ｍ3
刊外構17 |  | 1910 | 土木単価 |  | 根切り | 小規模土工 | 1 | ｍ3
刊外構19 |  | 3300 | 土木単価 |  | 埋戻し | 小規模土工 | 1 | ｍ3
山留付き
刊外構53 |  | 260 | 刊行物 平均 |  | 床付け | 総掘り | 1 | ㎡
刊外構20 |  | 850 | 刊行物 平均 |  | 埋戻し | B種 | 1 | ｍ3
刊外構54 |  | 20800 | 刊行物 平均 |  | 山留 | 親杭横矢板工法 | 1 | ㎡
刊外構21 |  | 4180 | 刊行物 平均 |  | 砕石 | 再生ｸﾗｯｼｬﾗﾝ | 1 | ｍ3
刊外構55 |  | 4180 | 刊行物 平均 |  | 砂利地業 | 再生ｸﾗｯｼｬﾗﾝ 基礎下 | 1 | ｍ3
刊外構22 |  | 5430 | 土木単価 |  | 裏込砕石 | 再生ｸﾗｯｼｬﾗﾝ | 1 | ｍ3
土間下
刊外構63 |  | 3980 | 刊行物 平均 |  | 砕石 | 再生ｸﾗｯｼｬﾗﾝ | 1 | ｍ3
刊外構26 |  | 4 | 刊行物 平均 |  | 鉄筋運搬費 |  | 1 | kg
刊外構29 |  | 7490 | 土木単価 |  | 普通型枠 | 小型構造物用型枠 | 1 | ㎡
刊外構34 |  | 3400 | 刊行物 平均 |  | 普通型枠 |  | 1 | ㎡
刊外構35 |  | 4800 | 刊行物 平均 |  | 打放し型枠 | A種 | 1 | ㎡
刊外構36 |  | 3900 | 刊行物 平均 |  | 打放し型枠 | B種 | 1 | ㎡
刊外構30 |  | 250 | 刊行物 平均 |  | 型枠運搬費 |  | 1 | ㎡
刊外構37 |  | 350 | 刊行物 平均 |  | 化粧目地切 |  | 1 | ｍ
床
刊外構47 |  | 350 | 刊行物 平均 |  | ｺﾝｸﾘｰﾄ化粧目地 | W20 | 1 | ｍ
段鼻
刊外構42 |  | 3380 | 刊行物 平均 |  | 磁器質ﾉﾝｽﾘｯﾌﾟﾀｲﾙ | 60×150 | 1 | ｍ
ｽﾃﾝﾚｽ製400×300 φ22
刊外構41 |  | 4840 | 刊行物 平均 |  | ﾀﾗｯﾌﾟ | 打込み式 | 1 | か所
擁壁天端
刊外構31 |  | 520 | 刊行物 平均 |  | ｺﾝｸﾘｰﾄ直均し仕上げ | W=300以下 直均し仕上 | 1 | ｍ
踊り場
刊外構43 |  | 580 | 刊行物 平均 |  | 床ｺﾝｸﾘｰﾄ刷毛引き |  | 1 | ㎡
階段蹴上
刊外構44 |  | 3250 | 刊行物 平均 |  | ﾓﾙﾀﾙ刷毛引き仕上げ | 刷毛引き仕上げ | 1 | ㎡
床
刊外構57 |  | 2410 | 刊行物 平均 |  | 防水ﾓﾙﾀﾙ | t=15 | 1 | ㎡
壁
刊外構58 |  | 3470 | 刊行物 平均 |  | 防水ﾓﾙﾀﾙ | t=15 | 1 | ㎡
天井
刊外構59 |  | 4450 | 刊行物 平均 |  | 防水ﾓﾙﾀﾙ | t=15 | 1 | ㎡
架台-立上取合
刊外構48 |  | 7460 | 刊行物 平均 |  | 緩衝材 | ｴﾗｽﾀｲﾄt30 | 1 | ㎡
刊外構38 |  | 2850 | 刊行物 平均 |  | ﾌｯ素樹脂ｸﾘｱｰ塗装 | RC面 素地共 | 1 | ㎡
刊外構45 |  | 1230 | 刊行物 平均 |  | SOP塗り | 溶融亜鉛ﾒｯｷ面 | 1 | ㎡
刊外構39 |  | 1080 | 刊行物 平均 |  | 水抜きﾊﾟｲﾌﾟ | VPφ50 L=1200程度 | 1 | か所
刊外構40 |  | 710 | 刊行物 平均 |  | 水抜きﾊﾟｲﾌﾟ | VPφ75 L=200程度 | 1 | か所
刊外構46 |  | 3350 | 刊行物 平均 |  | 竪樋 | VPφ100 | 1 | ｍ
刊共仮1 |  | 9080 | 刊行物 平均 |  | 仮囲い | 万能鋼板 H=3.0ｍ 13か月 | 1 | ｍ
刊共仮2 |  | 7930 | 刊行物 平均 |  | 仮囲い | 万能鋼板 H=2.0ｍ 13か月 | 1 | ｍ
ｸﾘｱﾊﾟﾈﾙ
刊共仮3 |  | 16000 | 刊行物 平均 |  | 仮囲い | 万能鋼板 H=2.0ｍ 13か月 | 1 | ｍ
ﾊﾟﾈﾙｹﾞｰﾄ
刊共仮4 |  | 363000 | 刊行物 平均 |  | 出入口 | W=10.0ｍ 13か月 | 1 | か所
ﾊﾟﾈﾙｹﾞｰﾄ
刊共仮5 |  | 436000 | 刊行物 平均 |  | 出入口 | W=12.0ｍ 13か月 | 1 | か所
西側敷地
刊共仮6 |  | 7100 | 刊行物 平均 |  | 鉄板敷き | 13か月 | 1 | ㎡
東側敷地ｽﾛｰﾌﾟ
刊共仮7 |  | 7410 | 刊行物 平均 |  | 鉄板敷き | 14か月 | 1 | ㎡
刊労務1 |  | 22500 | 刊行物 平均 |  | 特殊作業員 |  | 1 | 人
刊労務2 |  | 19600 | 刊行物 平均 |  | 普通作業員 |  | 1 | 人
刊労務3 |  | 13200 | 刊行物 平均 |  | 軽作業員 |  | 1 | 人
刊労務4 |  | 21500 | 刊行物 平均 |  | 造園工 |  | 1 | 人
刊労務5 |  | 25300 | 刊行物 平均 |  | 法面工 |  | 1 | 人
刊労務6 |  | 24900 | 刊行物 平均 |  | とび工 |  | 1 | 人
刊労務7 |  | 31400 | 刊行物 平均 |  | 石工 |  | 1 | 人
刊労務8 |  | 25500 | 刊行物 平均 |  | ﾌﾞﾛｯｸ工 |  | 1 | 人
刊労務10 |  | 24400 | 刊行物 平均 |  | 鉄筋工 |  | 1 | 人
刊労務11 |  | 23300 | 刊行物 平均 |  | 鉄骨工 |  | 1 | 人
刊労務12 |  | 26200 | 刊行物 平均 |  | 塗装工 |  | 1 | 人
刊労務13 |  | 26300 | 刊行物 平均 |  | 溶接工 |  | 1 | 人
刊労務14 |  | 22800 | 刊行物 平均 |  | 運転手(特殊) |  | 1 | 人
刊労務15 |  | 18900 | 刊行物 平均 |  | 運転手(一般) |  | 1 | 人
刊労務25 |  | 24400 | 刊行物 平均 |  | 土木一般世話役 |  | 1 | 人
刊労務33 |  | 25800 | 刊行物 平均 |  | 型わく工 |  | 1 | 人
刊労務34 |  | 22800 | 刊行物 平均 |  | 大工 |  | 1 | 人
刊労務35 |  | 23700 | 刊行物 平均 |  | 左官 |  | 1 | 人
刊労務36 |  | 22700 | 刊行物 平均 |  | 配管工 |  | 1 | 人
刊労務37 |  | 25400 | 刊行物 平均 |  | はつり工 |  | 1 | 人
刊労務38 |  | 24700 | 刊行物 平均 |  | 防水工 |  | 1 | 人
刊労務39 |  | 23400 | 刊行物 平均 |  | 板金工 |  | 1 | 人
刊労務41 |  | 21600 | 刊行物 平均 |  | タイル工 |  | 1 | 人
刊労務43 |  | 25000 | 刊行物 平均 |  | サッシ工 |  | 1 | 人
刊労務44 |  | 25500 | 刊行物 平均 |  | 内装工 |  | 1 | 人
刊労務45 |  | 23300 | 刊行物 平均 |  | ガラス工 |  | 1 | 人
刊労務46 |  | 22300 | 刊行物 平均 |  | 建具工 |  | 1 | 人
刊労務47 |  | 21200 | 刊行物 平均 |  | ダクト工 |  | 1 | 人
刊労務49 |  | 23900 | 刊行物 平均 |  | 保温工 |  | 1 | 人
刊労務50 |  | 23600 | 刊行物 平均 |  | 設備機械工 |  | 1 | 人
刊労務51 |  | 13700 | 刊行物 平均 |  | 交通誘導警備員Ａ |  | 1 | 人
刊労務52 |  | 12100 | 刊行物 平均 |  | 交通誘導警備員Ｂ |  | 1 | 人
刊労務53 |  | 26200 | 刊行物 平均 |  | 建築ブロック工 |  | 1 | 人

## 読込(見) (hidden)
見積分類 | 見積ｺｰﾄﾞ | 単価 | 備考１ | 備考２ | 名称 | 摘要 | 数量 | 単位
見山留1 |  | 9650000 | 見 三谷商事×50% | 19300000 | 山留 |  | 1 | 式
見 杭1 |  | 514000 | 見 三陸産業×50% | 1027000 | PHC杭 | 中杭(上):PHC A種 500φ L=10.0m | 1 | ｾｯﾄ
見 杭2 |  | 437000 | 見 三陸産業×50% | 874000 | PHC杭 | 中杭(上):PHC A種 500φ L=10.0m | 3 | ｾｯﾄ
見 杭3 |  | 763000 | 見 三陸産業×50% | 1526000 | PHC杭 | 中杭(上):PHC A種 700φ L=9.0m | 2 | ｾｯﾄ
見 杭4 |  | 412000 | 見 三陸産業×50% | 824000 | PHC杭 | 中杭(上):PHC A種 500φ L=9.0m | 8 | ｾｯﾄ
見 杭5 |  | 679000 | 見 三陸産業×50% | 1358000 | PHC杭 | 中杭:PHC A種 700φ L=12.0m | 3 | ｾｯﾄ
見 杭6 |  | 379000 | 見 三陸産業×50% | 757000 | PHC杭 | 中杭:PHC A種 500φ L=12.0m | 9 | ｾｯﾄ
見 杭7 |  | 386000 | 見 三陸産業×50% | 772000 | PHC杭 | 中杭:PHC A種 500φ L=10.0m | 1 | ｾｯﾄ
見 杭8 |  | 342000 | 見 三陸産業×50% | 683000 | PHC杭 | 中杭:PHC A種 500φ L=10.0m | 11 | ｾｯﾄ
見 杭9 |  | 591000 | 見 三陸産業×50% | 1181000 | PHC杭 | 中杭:PHC A種 700φ L=9.0m | 1 | ｾｯﾄ
見 杭10 |  | 363000 | 見 三陸産業×50% | 725000 | PHC杭 | 中杭:PHC A種 500φ L=9.0m | 2 | ｾｯﾄ
見 杭11 |  | 324000 | 見 三陸産業×50% | 647000 | PHC杭 | 中杭:PHC A種 500φ L=9.0m | 16 | ｾｯﾄ
見 杭12 |  | 294000 | 見 三陸産業×50% | 588000 | PHC杭 | 中杭:PHC A種 500φ L=8.0m | 5 | ｾｯﾄ
見 杭13 |  | 803000 | 見 三陸産業×50% | 1605000 | 荷降ろし費 |  | 1 | 式
見 杭14 |  | 138000000 | 見 三陸産業×50% | 275716200 | 掘削施工費 | F.T.Pile構法 | 1 | 式
見 杭15 |  | 1030000 | 見 三陸産業×50% | 2057640 | FTﾊﾟｲﾙｷｬｯﾌﾟ | φ500(t=1.2㎜):52個 | 1 | 式
見ｽﾘｰﾌﾞ1 |  | 260000 | 見 丸井産業×50% | 520000 | 梁貫通孔補強筋 |  | 1 | 式
鉄骨52 |  | 96000 | 見 谷村実業×40% | 240000 | 切板 | SS400 PL-2.3 | 0.01 | ｔ
鉄骨77 |  | 108000 | 見 谷村実業×40% | 271000 | 切板 | TMCP325C PL-45 | 0.1 | ｔ
鉄骨78 |  | 109000 | 見 谷村実業×40% | 272000 | 切板 | TMCP325C PL-50 | 0.2 | ｔ
鉄骨79 |  | 109000 | 見 谷村実業×40% | 273000 | 切板 | TMCP325C PL-60 | 0.8 | ｔ
鉄骨80 |  | 110000 | 見 谷村実業×40% | 274000 | 切板 | TMCP325C PL-65 | 11.7 | ｔ
鉄骨81 |  | 106000 | 見 谷村実業×40% | 265000 | 切板 | TMCP385C PL-25 | 0.3 | ｔ
鉄骨82 |  | 106000 | 見 谷村実業×40% | 266000 | 切板 | TMCP385C PL-28 | 0.2 | ｔ
鉄骨83 |  | 107000 | 見 谷村実業×40% | 268000 | 切板 | TMCP385C PL-40 | 1.4 | ｔ
鉄骨96 |  | 100000 | 見 谷村実業×40% | 250000 | 建築構造用角形鋼管 | UBCR365 RP-550×550×22 | 10.2 | ｔ
鉄骨100 |  | 224000 | 見 谷村実業×40% | 560000 | 溶融亜鉛メッキ高力六角ボルト | F8T M16 L=45～60 | 0.05 | ｔ
鉄骨101 |  | 220000 | 見 谷村実業×40% | 550000 | 溶融亜鉛メッキ高力六角ボルト | F8T M20 L=45～75 | 0.2 | ｔ
鉄骨102 |  | 220000 | 見 谷村実業×40% | 550000 | 溶融亜鉛メッキ高力六角ボルト | F8T M22 L=70～90 | 0.1 | ｔ
鉄骨103 |  | 164000 | 見 谷村実業×40% | 410000 | 普通ﾎﾞﾙﾄ | M12 L=30～35 | 0.2 | ｔ
鉄骨105 |  | 87200 | 見 谷村実業×40% | 218000 | 露出型柱脚 | A.BOLT:8-D35 L=800以上 | 44 | か所
鉄骨106 |  | 123000 | 見 谷村実業×40% | 308000 | 露出型柱脚 | A.BOLT:12-D35 L=950以上 | 6 | か所
鉄骨107 |  | 57600 | 見 谷村実業×40% | 144000 | 露出型柱脚 | A.BOLT:4-D25 L=550以上 | 3 | か所
鉄骨108 |  | 95200 | 見 谷村実業×40% | 238000 | 露出型柱脚 | A.BOLT:8-D38 L=800以上 | 4 | か所
鉄骨109 |  | 1960 | 見 谷村実業×40% | 4900 | 既製ブレース | ﾀｰﾝﾊﾞｯｸﾙ等 材工共 | 6 | か所
鉄骨110 |  | 1960 | 見 谷村実業×40% | 4900 | 既製ブレース | ﾀｰﾝﾊﾞｯｸﾙ等 材工共 | 6 | か所
鉄骨111 |  | 1960 | 見 谷村実業×40% | 4900 | 既製ブレース | ﾀｰﾝﾊﾞｯｸﾙ等 材工共 | 8 | か所
鉄骨112 |  | 2080 | 見 谷村実業×40% | 5200 | 既製ブレース | ﾀｰﾝﾊﾞｯｸﾙ等 材工共 | 6 | か所
鉄骨113 |  | 2240 | 見 谷村実業×40% | 5600 | 既製ブレース | ﾀｰﾝﾊﾞｯｸﾙ等 材工共 | 4 | か所
鉄骨114 |  | 2240 | 見 谷村実業×40% | 5600 | 既製ブレース | ﾀｰﾝﾊﾞｯｸﾙ等 材工共 | 20 | か所
鉄骨115 |  | 2240 | 見 谷村実業×40% | 5600 | 既製ブレース | ﾀｰﾝﾊﾞｯｸﾙ等 材工共 | 6 | か所
鉄骨116 |  | 2360 | 見 谷村実業×40% | 5900 | 既製ブレース | ﾀｰﾝﾊﾞｯｸﾙ等 材工共 | 8 | か所
鉄骨117 |  | 2360 | 見 谷村実業×40% | 5900 | 既製ブレース | ﾀｰﾝﾊﾞｯｸﾙ等 材工共 | 6 | か所
鉄骨118 |  | 2360 | 見 谷村実業×40% | 5900 | 既製ブレース | ﾀｰﾝﾊﾞｯｸﾙ等 材工共 | 6 | か所
鉄骨119 |  | 2360 | 見 谷村実業×40% | 5900 | 既製ブレース | ﾀｰﾝﾊﾞｯｸﾙ等 材工共 | 2 | か所
鉄骨120 |  | 2480 | 見 谷村実業×40% | 6200 | 既製ブレース | ﾀｰﾝﾊﾞｯｸﾙ等 材工共 | 2 | か所
鉄骨153 |  | 4000 | 見 谷村実業×40% | 10000 | 鉄骨梁貫通孔補強 | 梁寸法:450×200×9×14 | 1 | か所
鉄骨154 |  | 4000 | 見 谷村実業×40% | 10000 | 鉄骨梁貫通孔補強 | 梁寸法:500×200×10×16 | 1 | か所
鉄骨155 |  | 4000 | 見 谷村実業×40% | 10000 | 鉄骨梁貫通孔補強 | 梁寸法:582×300×12×17 | 5 | か所
鉄骨156 |  | 10000 | 見 谷村実業×40% | 25000 | 鉄骨梁貫通孔補強 | 梁寸法:582×300×12×17 | 5 | か所
鉄骨157 |  | 4000 | 見 谷村実業×40% | 10000 | 鉄骨梁貫通孔補強 | 梁寸法:588×300×12×20 | 22 | か所
鉄骨158 |  | 4000 | 見 谷村実業×40% | 10000 | 鉄骨梁貫通孔補強 | 梁寸法:600×200×11×17 | 2 | か所
鉄骨159 |  | 4000 | 見 谷村実業×40% | 10000 | 鉄骨梁貫通孔補強 | 梁寸法:600×300×12×22 | 1 | か所
鉄骨160 |  | 4000 | 見 谷村実業×40% | 10000 | 鉄骨梁貫通孔補強 | 梁寸法:692×300×13×20 | 1 | か所
鉄骨161 |  | 12000 | 見 谷村実業×40% | 30000 | 鉄骨梁貫通孔補強 | 梁寸法:692×300×13×20 | 1 | か所
鉄骨162 |  | 4000 | 見 谷村実業×40% | 10000 | 鉄骨梁貫通孔補強 | 梁寸法:792×300×14×22 | 4 | か所
鉄骨163 |  | 8000 | 見 谷村実業×40% | 20000 | 鉄骨梁貫通孔補強 | 梁寸法:792×300×14×22 | 2 | か所
鉄骨164 |  | 10000 | 見 谷村実業×40% | 25000 | 鉄骨梁貫通孔補強 | 梁寸法:792×300×14×22 | 2 | か所
鉄骨165 |  | 12000 | 見 谷村実業×40% | 30000 | 鉄骨梁貫通孔補強 | 梁寸法:792×300×14×22 | 1 | か所
鉄骨166 |  | 4000 | 見 谷村実業×40% | 10000 | 鉄骨梁貫通孔補強 | 梁寸法:800×300×14×28 | 3 | か所
鉄骨167 |  | 12000 | 見 谷村実業×40% | 30000 | 鉄骨梁貫通孔補強 | 梁寸法:800×300×14×28 | 1 | か所
鉄骨168 |  | 4000 | 見 谷村実業×40% | 10000 | 鉄骨梁貫通孔補強 | 梁寸法:800×400×16×32 | 9 | か所
鉄骨169 |  | 16000 | 見 谷村実業×40% | 40000 | 鉄骨梁貫通孔補強 | 梁寸法:800×400×16×32 | 2 | か所
見 鉄骨1 |  | 36000 | 見 谷村実業×40% | 90040 | 工場加工組立 |  | 406 | ｔ
見 鉄骨2 |  | 540 | 見 谷村実業×40% | 1350.6 | 工場溶接 | 隅肉6mm換算 | 16755 | ｍ
見 鉄骨3 |  | 1100 | 見 谷村実業×40% | 2757.475 | 錆止め塗装 | JIS K5674 工場2回 | 1483 | ㎡
見 鉄骨4 |  | 45000 | 見 谷村実業×40% | 112550 | 溶融亜鉛メッキ | HDZT77 | 15.6 | ｔ
見 鉄骨5 |  | 10800 | 見 谷村実業×40% | 27012 | 鉄骨運搬費 | 加工工場～ﾒｯｷ工場 往復 | 15.6 | ｔ
見 鉄骨6 |  | 5400 | 見 谷村実業×40% | 13506 | 鉄骨運搬費 | 加工工場～現場 | 411 | ｔ
見 鉄骨7 |  | 9000 | 見 谷村実業×40% | 22510 | 鉄骨建方･取付 | 錆止め塗装現場ﾀｯﾁｱｯﾌﾟ共 | 406 | ｔ
見 鉄骨8 |  | 11300 | 見 谷村実業×40% | 28137.5 | 軽量鉄骨加工･取付 | 母屋､胴縁の類･ﾎﾞﾙﾄ締め共 | 4.8 | ｔ
見 鉄骨9 |  | 2250 | 見 谷村実業×40% | 5627.5 | トルシア形高力ボルト締付 |  | 390 | ｔ
見 鉄骨10 |  | 2250 | 見 谷村実業×40% | 5627.5 | JIS形高力ボルト締付 |  | 15.6 | ｔ
鉄骨173 |  | 1130 | 見 谷村実業×40% | 2813.75 | DP塗装面下塗り |  | 150 | ㎡
鉄骨174 |  | 3160 | 見 谷村実業×40% | 7900 | ニューフェローデッキ | 上端筋:D13@200、下端筋:D13@200 | 1099 | ㎡
鉄骨175 |  | 3320 | 見 谷村実業×40% | 8300 | ニューフェローデッキ | 上端筋:D13@200、下端筋:D16@200 | 748 | ㎡
鉄骨176 |  | 200000 | 見 谷村実業×40% | 500000 | 合成デッキ |  | 9.4 | ｔ
鉄骨179 |  | 540 | 見 谷村実業×40% | 1350.6 | デッキプレート敷 |  | 1679 | ㎡
鉄骨181 |  | 2520 | 見 谷村実業×40% | 6302.8 | 流止め | 材工共 | 248 | ｍ
見 鉄骨20 |  | 54000 | 見 谷村実業×40% | 135060 | 工場加工組立 |  | 6.1 | ｔ
見 鉄骨21 |  | 990 | 見 谷村実業×40% | 2476.1 | 工場溶接 | 隅肉6mm換算 | 233 | ｍ
見 鉄骨22 |  | 450 | 見 谷村実業×40% | 1125.5 | 錆止め塗装 | JIS K5674 工場2回 | 230 | ㎡
見 鉄骨23 |  | 6300 | 見 谷村実業×40% | 15757 | 鉄骨運搬費 | 加工工場～現場 | 6.1 | ｔ
見 鉄骨24 |  | 13500 | 見 谷村実業×40% | 33765 | 鉄骨建方･取付 | 錆止め塗装現場ﾀｯﾁｱｯﾌﾟ共 | 6.1 | ｔ
見 鉄骨25 |  | 6750 | 見 谷村実業×40% | 16882.5 | JIS形高力ﾎﾞﾙﾄ締付 |  | 6.1 | ｔ
鉄骨203 |  | 224000 | 見 谷村実業×40% | 560000 | 溶融亜鉛メッキ高力六角ボルト | F8T M12 L=45 | 0.01 | ｔ
鉄骨204 |  | 224000 | 見 谷村実業×40% | 560000 | 溶融亜鉛メッキ高力六角ボルト | F8T M16 L=45～50 | 0.1 | ｔ
鉄骨205 |  | 220000 | 見 谷村実業×40% | 550000 | 溶融亜鉛メッキ高力六角ボルト | F8T M20 L=55 | 0.004 | ｔ
鉄骨206 |  | 164000 | 見 谷村実業×40% | 410000 | 普通ボルト | M12 L=35 | 0.1 | ｔ
鉄骨207 |  | 1320 | 見 谷村実業×40% | 3300 | 既製ブレース | ﾀｰﾝﾊﾞｯｸﾙ等 材工共 | 2 | か所
鉄骨208 |  | 1440 | 見 谷村実業×40% | 3600 | 既製ブレース | ﾀｰﾝﾊﾞｯｸﾙ等 材工共 | 2 | か所
鉄骨209 |  | 1440 | 見 谷村実業×40% | 3600 | 既製ブレース | ﾀｰﾝﾊﾞｯｸﾙ等 材工共 | 2 | か所
鉄骨210 |  | 1520 | 見 谷村実業×40% | 3800 | 既製ブレース | ﾀｰﾝﾊﾞｯｸﾙ等 材工共 | 18 | か所
鉄骨211 |  | 1680 | 見 谷村実業×40% | 4200 | 既製ブレース | ﾀｰﾝﾊﾞｯｸﾙ等 材工共 | 2 | か所
鉄骨212 |  | 2480 | 見 谷村実業×40% | 6200 | 既製ブレース | ﾀｰﾝﾊﾞｯｸﾙ等 材工共 | 2 | か所
鉄骨213 |  | 2640 | 見 谷村実業×40% | 6600 | 既製ブレース | ﾀｰﾝﾊﾞｯｸﾙ等 材工共 | 2 | か所
鉄骨214 |  | 2920 | 見 谷村実業×40% | 7300 | 既製ブレース | ﾀｰﾝﾊﾞｯｸﾙ等 材工共 | 2 | か所
見 鉄骨30 |  | 45000 | 見 谷村実業×40% | 112550 | 工場加工組立 |  | 9.1 | ｔ
見 鉄骨31 |  | 410 | 見 谷村実業×40% | 1012.95 | 工場溶接 | 隅肉6mm換算 | 373 | ｍ
見 鉄骨32 |  | 45000 | 見 谷村実業×40% | 112550 | 溶融亜鉛メッキ | HDZT77 | 10.9 | ｔ
見 鉄骨33 |  | 10800 | 見 谷村実業×40% | 27012 | 鉄骨運搬費 | 加工工場～ﾒｯｷ工場 往復 | 10.9 | ｔ
見 鉄骨34 |  | 5400 | 見 谷村実業×40% | 13506 | 鉄骨運搬費 | 加工工場～現場 | 10.9 | ｔ
見 鉄骨35 |  | 13500 | 見 谷村実業×40% | 33765 | 鉄骨建方･取付 |  | 9.1 | ｔ
見 鉄骨36 |  | 22500 | 見 谷村実業×40% | 56275 | 軽量鉄骨加工･取付 | 母屋､胴縁の類･ﾎﾞﾙﾄ締め共 | 1.8 | ｔ
見 鉄骨37 |  | 4500 | 見 谷村実業×40% | 11255 | JIS形高力ボルト締付 |  | 9.1 | ｔ
鉄骨215 |  | 220000 | 見 谷村実業×40% | 550000 | 溶融亜鉛メッキ高力六角ボルト | F8TT M20 L=50 | 0.1 | ｔ
見 鉄骨40 |  | 54000 | 見 谷村実業×40% | 135060 | 工場加工組立 |  | 9.7 | ｔ
見 鉄骨41 |  | 990 | 見 谷村実業×40% | 2476.1 | 工場溶接 | 隅肉6mm換算 | 62.8 | ｍ
見 鉄骨42 |  | 45000 | 見 谷村実業×40% | 112550 | 溶融亜鉛メッキ | HDZT77 | 9.7 | ｔ
見 鉄骨43 |  | 10800 | 見 谷村実業×40% | 27012 | 鉄骨運搬費 | 加工工場～ﾒｯｷ工場 往復 | 9.7 | ｔ
見 鉄骨44 |  | 5850 | 見 谷村実業×40% | 14631.5 | 鉄骨運搬費 | 加工工場～現場 | 9.7 | ｔ
見 鉄骨45 |  | 13500 | 見 谷村実業×40% | 33765 | 鉄骨建方･取付 |  | 9.7 | ｔ
見 鉄骨46 |  | 6750 | 見 谷村実業×40% | 16882.5 | JIS形高力ボルト締付 |  | 9.7 | ｔ
見 鉄骨47 |  | 15800 | 見 谷村実業×40% | 39392.5 | エキスパンドメタル | 材工共 | 66.2 | ㎡
見 鉄骨50 |  | 54000 | 見 谷村実業×40% | 135060 | 工場加工組立 |  | 2.6 | ｔ
見 鉄骨51 |  | 990 | 見 谷村実業×40% | 2476.1 | 工場溶接 | 隅肉6mm換算 | 50.6 | ｍ
見 鉄骨52 |  | 450 | 見 谷村実業×40% | 1125.5 | 錆止め塗装 | JIS K5674 工場2回 | 90.2 | ㎡
見 鉄骨53 |  | 9000 | 見 谷村実業×40% | 22510 | 鉄骨運搬費 | 加工工場～現場 | 2.7 | ｔ
見 鉄骨54 |  | 18000 | 見 谷村実業×40% | 45020 | 鉄骨建方･取付 |  | 2.6 | ｔ
見 鉄骨55 |  | 22500 | 見 谷村実業×40% | 56275 | 軽量鉄骨加工･取付 | 母屋､胴縁の類･ﾎﾞﾙﾄ締め共 | 0.05 | ｔ
見 鉄骨56 |  | 6750 | 見 谷村実業×40% | 16882.5 | トルシア形高力ボルト締付 |  | 2.6 | ｔ
見 鉄骨60 |  | 81000 | 見 谷村実業×40% | 202590 | 工場加工組立 |  | 1 | ｔ
見 鉄骨61 |  | 450 | 見 谷村実業×40% | 1125.5 | 錆止め塗装 | JIS K5674 工場2回 | 25.1 | ㎡
見 鉄骨62 |  | 45000 | 見 谷村実業×40% | 112550 | 鉄骨運搬費 | 加工工場～ﾒｯｷ工場 往復 | 1 | ｔ
見 鉄骨63 |  | 27000 | 見 谷村実業×40% | 67530 | 鉄骨運搬費 | 加工工場～現場 | 1 | ｔ
見 鉄骨64 |  | 67500 | 見 谷村実業×40% | 168825 | 鉄骨建方･取付 |  | 1 | ｔ
見 鉄骨65 |  | 6750 | 見 谷村実業×40% | 16882.5 | トルシア形高力ボルト締付 |  | 1 | ｔ
見ALC1 |  | 10500 | 見 三谷商事×50% | 21000 | ALC版 | t=150 A種 HDR工法 | 1709 | ㎡
見ALC2 |  | 13300 | 見 三谷商事×50% | 26500 | ALC版 | 旭化成建材：ﾊｰﾄﾞﾗｲﾝ50V同等品 | 100 | ㎡
見ALC3 |  | 13300 | 見 三谷商事×50% | 26500 | ALC版 | 旭化成建材：ﾊｰﾄﾞﾗｲﾝ100V同等品 | 131 | ㎡
見ALC4 |  | 13300 | 見 三谷商事×50% | 26500 | ALC版 | 旭化成建材：ﾊｰﾄﾞﾗｲﾝ200V同等品 | 128 | ㎡
見ALC5 |  | 2000 | 見 三谷商事×50% | 4000 | ALC版脚元金物 | L-50×50×6 | 409 | ｍ
見ALC6 |  | 6250 | 見 三谷商事×50% | 12500 | ALC版脚元金物 | L-100×75×7 | 120 | ｍ
見ALC7 |  | 6250 | 見 三谷商事×50% | 12500 | ALC版頭繋ぎ金物 | L-100×75×7 | 545 | ｍ
見ALC8 |  | 2500 | 見 三谷商事×50% | 5000 | ALC版頭繋ぎ金物 | L-75×75×6 | 128 | ｍ
見ALC9 |  | 7500 | 見 三谷商事×50% | 15000 | ALC版 | t=100 C種 | 25.1 | ㎡
見ALC10 |  | 2200 | 見 三谷商事×50% | 4400 | ALC版脚元金物 |  | 5.9 | ｍ
見ALC11 |  | 2200 | 見 三谷商事×50% | 4400 | ALC版頭繋ぎ金物 |  | 5.9 | ｍ
見防水4 |  | 1350 | 見 永信工業×50% | 2700 | 防水押え金物 | ｱﾙﾐ製 L-30×15×2程度 | 623 | ｍ
見防水5 |  | 940 | 見 永信工業×50% | 1880 | 成形緩衝材 |  | 623 | ｍ
見防水6 |  | 1320 | 見 永信工業×50% | 2630 | 伸縮目地 | W20×H80 | 752 | ｍ
見防水1 |  | 11200 | 見 北川瀝青工業×50% | 22300 | 断熱ｱｽﾌｧﾙﾄ防水 | 断熱材 t=50 絶縁ｼｰﾄ共 | 1123 | ㎡
見防水2 |  | 8150 | 見 北川瀝青工業×50% | 16300 | 断熱ｱｽﾌｧﾙﾄ防水 | 絶縁工法 | 268 | ㎡
見保護ｺﾝ1 |  | 5500 | 見 永信工業×50% | 11000 | 乾式保護板 | 取付金物共 ｺﾝｸﾘｰﾄ顎下 | 658 | ｍ
見保護ｺﾝ2 |  | 1750 | 見 永信工業×50% | 3500 | 乾式保護板役物 | 出隅ｺｰﾅｰ ｺﾝｸﾘｰﾄ顎下 | 379 | か所
見保護ｺﾝ3 |  | 1750 | 見 永信工業×50% | 3500 | 乾式保護板役物 | 入隅ｺｰﾅｰ ｺﾝｸﾘｰﾄ顎下 | 91 | か所
見人大1 |  | 16000 | 見 今村×50% | 32000 | 面台 | W100×25 | 2.2 | ｍ
見人大2 |  | 15700 | 見 今村×50% | 31440 | 面台 | W140×25 | 2.5 | ｍ
見人大3 |  | 15200 | 見 今村×50% | 30317.4603 | 面台 | W150×25 | 6.3 | ｍ
見人大4 |  | 115000 | 見 今村×50% | 230200 | 手洗いｶｳﾝﾀｰ | 人工大理石 t=25 3穴 | 1 | か所
見人大5 |  | 40700 | 見 今村×50% | 81350 | 手洗いｶｳﾝﾀｰ | 人工大理石 t=25 2穴 | 2 | か所
見ﾀｲﾙ1 |  | 8750 | 見 今村×50% | 17500 | 屋外用床ﾀｲﾙ | 名古屋ﾓｻﾞｲｸ工業:ﾈｲﾁｬｰⅡ同等品 | 12.9 | ㎡
見ﾀｲﾙ2 |  | 8750 | 見 今村×50% | 17500 | 屋外用床ﾀｲﾙ | 名古屋ﾓｻﾞｲｸ工業:ﾈｲﾁｬｰⅡ同等品 | 21.6 | ㎡
見ﾀｲﾙ3 |  | 10600 | 見 今村×50% | 21293 | 屋外用床ﾀｲﾙ | 名古屋ﾓｻﾞｲｸ工業:ﾈｲﾁｬｰⅡ同等品 | 11.3 | ㎡
見ﾀｲﾙ4 |  | 7040 | 見 今村×50% | 14073 | 屋外用床ﾀｲﾙ | 名古屋ﾓｻﾞｲｸ工業:ﾈｲﾁｬｰⅡ同等品 | 26.8 | ｍ
見ﾀｲﾙ5 |  | 40400 | 見 今村×50% | 80769 | 視覚障害者用床ﾀｲﾙ | 300角 磁器質 | 0.6 | ㎡
見ﾀｲﾙ6 |  | 8750 | 見 今村×50% | 17500 | ﾀｲﾙ張り | 名古屋ﾓｻﾞｲｸ工業:ﾈｲﾁｬｰⅡ同等品 | 19.7 | ㎡
見ﾀｲﾙ7 |  | 2140 | 見 今村×50% | 4283 | ﾀｲﾙ張り | 名古屋ﾓｻﾞｲｸ工業:ﾈｲﾁｬｰⅡ同等品 | 16.8 | ｍ
見汚垂石1 |  | 33700 | 見 今村×50% | 67307 | 汚垂石 | LIXIL ｷﾗﾐｯｸｽﾃｯﾌﾟ同等品 | 2.5 | ｍ
見屋根1 |  | 10500 | 見 元旦ﾋﾞｭｰﾃｨ工業×50% | 20900 | 二重折版屋根(嵌合式) | ｸﾞﾗｽｳｰﾙ 10k t50×2 | 1958 | ㎡
見屋根2 |  | 4850 | 見 元旦ﾋﾞｭｰﾃｨ工業×50% | 9700 | ﾀｲﾄﾌﾚｰﾑ |  | 742 | ｍ
見屋根3 |  | 4850 | 見 元旦ﾋﾞｭｰﾃｨ工業×50% | 9700 | ｹﾗﾊﾞﾀｲﾄﾌﾚｰﾑ | @1000 | 130 | ｍ
見屋根4 |  | 15000 | 見 元旦ﾋﾞｭｰﾃｨ工業×50% | 30000 | 棟包み | W300×H250程度 | 78.8 | ｍ
見屋根5 |  | 13100 | 見 元旦ﾋﾞｭｰﾃｨ工業×50% | 26100 | 棟包み | W300×H400程度 | 14.1 | ｍ
見屋根6 |  | 1850 | 見 元旦ﾋﾞｭｰﾃｨ工業×50% | 3700 | ｴﾌﾟﾛﾝ面戸 | 屋根同材t=0.5 | 101 | ｍ
見屋根7 |  | 1650 | 見 元旦ﾋﾞｭｰﾃｨ工業×50% | 3300 | ﾊｾﾞ面戸 | ｼｰﾘﾝｸﾞ充填共 | 101 | ｍ
見屋根8 |  | 2050 | 見 元旦ﾋﾞｭｰﾃｨ工業×50% | 4100 | 水止面戸 | 屋根同材t=0.5 | 120 | ｍ
見屋根9 |  | 2050 | 見 元旦ﾋﾞｭｰﾃｨ工業×50% | 4100 | 水切面戸 | 屋根同材t=0.5 | 5 | ｍ
見屋根10 |  | 1850 | 見 元旦ﾋﾞｭｰﾃｨ工業×50% | 3700 | 軒先面戸 | 屋根同材t=0.5 | 97.9 | ｍ
見屋根11 |  | 2100 | 見 元旦ﾋﾞｭｰﾃｨ工業×50% | 4200 | 軒先水切面戸 | 屋根同材t=0.5 | 97.9 | ｍ
見屋根12 |  | 2600 | 見 元旦ﾋﾞｭｰﾃｨ工業×50% | 5200 | 軒先水切 | 屋根同材 平板加工 | 97.9 | ｍ
見屋根13 |  | 7100 | 見 元旦ﾋﾞｭｰﾃｨ工業×50% | 14200 | 雨押え | W240×H250程度 | 17.4 | ｍ
見屋根14 |  | 23600 | 見 元旦ﾋﾞｭｰﾃｨ工業×50% | 47100 | 雨押え | W240×H250～550程度 | 17.7 | ｍ
見屋根15 |  | 23600 | 見 元旦ﾋﾞｭｰﾃｨ工業×50% | 47100 | 雨押え | W240×H250～1000程度 | 54.2 | ｍ
見屋根16 |  | 11800 | 見 元旦ﾋﾞｭｰﾃｨ工業×50% | 23500 | ｹﾗﾊﾞ包み | W300×H400程度 | 30 | ｍ
見屋根17 |  | 4700 | 見 元旦ﾋﾞｭｰﾃｨ工業×50% | 9400 | 雨押え | W30×H100程度 | 5 | ｍ
見屋根18 |  | 2500 | 見 元旦ﾋﾞｭｰﾃｨ工業×50% | 5000 | 雨押え | W30×H200程度 | 5 | ｍ
見屋根19 |  | 18800 | 見 元旦ﾋﾞｭｰﾃｨ工業×50% | 37600 | 雨押え | 改質ｱｽﾌｧﾙﾄﾙｰﾌｨﾝｸﾞt=1.0 | 5 | ｍ
見屋根20 |  | 2500 | 見 元旦ﾋﾞｭｰﾃｨ工業×50% | 5000 | 雨押え | W30×H100～200程度 | 7.2 | ｍ
見屋根21 |  | 16300 | 見 元旦ﾋﾞｭｰﾃｨ工業×50% | 32500 | 雨押え | 改質ｱｽﾌｧﾙﾄﾙｰﾌｨﾝｸﾞt=1.0 | 7.2 | ｍ
見屋根22 |  | 12800 | 見 元旦ﾋﾞｭｰﾃｨ工業×50% | 25500 | 雨押え | W300×H300程度 | 3.2 | ｍ
見屋根23 |  | 12700 | 見 元旦ﾋﾞｭｰﾃｨ工業×50% | 25400 | 雨押え | W450×H300程度 | 3.2 | ｍ
見屋根24 |  | 27100 | 見 元旦ﾋﾞｭｰﾃｨ工業×50% | 54200 | 嵌合式立ﾊｾﾞ葺き | 裏張り:ﾎﾟﾘｴﾁﾚﾝﾌｫｰﾑ t=4 | 192 | ㎡
見屋根25 |  | 15900 | 見 元旦ﾋﾞｭｰﾃｨ工業×50% | 31800 | 棟包み | W160×H140程度 | 19.1 | ｍ
見屋根26 |  | 2150 | 見 元旦ﾋﾞｭｰﾃｨ工業×50% | 4300 | 棟面戸 | ｼｰﾘﾝｸﾞ充填共 | 19.1 | ｍ
見屋根27 |  | 3300 | 見 元旦ﾋﾞｭｰﾃｨ工業×50% | 6600 | 軒先伸縮唐草 |  | 14.1 | ｍ
見屋根28 |  | 1650 | 見 元旦ﾋﾞｭｰﾃｨ工業×50% | 3300 | 軒先面戸 | 屋根同材 | 14.1 | ｍ
見屋根29 |  | 18000 | 見 元旦ﾋﾞｭｰﾃｨ工業×50% | 36000 | ｽﾁｰﾙ防水樋 | W255×H200程度 | 14.1 | ｍ
見屋根30 |  | 7850 | 見 元旦ﾋﾞｭｰﾃｨ工業×50% | 15700 | ｹﾗﾊﾞ納め |  | 80.2 | ｍ
見屋根31 |  | 8700 | 見 元旦ﾋﾞｭｰﾃｨ工業×50% | 17400 | 吊り折板 | 山高150 | 337 | ㎡
見屋根32 |  | 1750 | 見 元旦ﾋﾞｭｰﾃｨ工業×50% | 3500 | 化粧面戸 | 屋根同材 | 65.1 | ｍ
見屋根33 |  | 1800 | 見 元旦ﾋﾞｭｰﾃｨ工業×50% | 3600 | 面戸 | 屋根同材 t=0.5 | 65.1 | ｍ
見屋根34 |  | 3100 | 見 元旦ﾋﾞｭｰﾃｨ工業×50% | 6200 | 水切 | 屋根同材加工 | 37 | ｍ
見屋根35 |  | 18800 | 見 元旦ﾋﾞｭｰﾃｨ工業×50% | 37500 | 樋 | 受:FB-3×30 溶融亜鉛ﾒｯｷ @600 | 65.1 | ｍ
見屋根36 |  | 5050 | 見 元旦ﾋﾞｭｰﾃｨ工業×50% | 10100 | 自在ﾄﾞﾚﾝ | φ100用 | 6 | か所
見屋根37 |  | 8350 | 見 元旦ﾋﾞｭｰﾃｨ工業×50% | 16700 | 竪樋 | ｶﾗｰ塩ﾋﾞ φ100 掴み金物共 | 26.6 | ｍ
見屋根38 |  | 11500 | 見 元旦ﾋﾞｭｰﾃｨ工業×50% | 23000 | 軒樋 | 樋受ｲﾝｻｰﾄ共 | 97.9 | ｍ
見屋根39 |  | 5050 | 見 元旦ﾋﾞｭｰﾃｨ工業×50% | 10100 | 自在ﾄﾞﾚﾝ | φ100用 | 5 | か所
見屋根40 |  | 6550 | 見 元旦ﾋﾞｭｰﾃｨ工業×50% | 13100 | 自在ﾄﾞﾚﾝ | φ150用 | 8 | か所
見屋根41 |  | 8350 | 見 元旦ﾋﾞｭｰﾃｨ工業×50% | 16700 | 竪樋 | ｶﾗｰ塩ﾋﾞ φ100 掴み金物共 | 10.7 | ｍ
見屋根42 |  | 13100 | 見 元旦ﾋﾞｭｰﾃｨ工業×50% | 26200 | 竪樋 | ｶﾗｰ塩ﾋﾞ φ150 掴み金物共 | 27.2 | ｍ
見屋根43 |  | 4750 | 見 元旦ﾋﾞｭｰﾃｨ工業×50% | 9500 | 竪樋 | ｶﾗｰ塩ﾋﾞ φ50 掴み金物共 | 25.5 | ｍ
見屋根44 |  | 6400 | 見 元旦ﾋﾞｭｰﾃｨ工業×50% | 12800 | 竪樋 | ｶﾗｰ塩ﾋﾞ φ75 掴み金物共 | 17 | ｍ
見屋根45 |  | 8350 | 見 元旦ﾋﾞｭｰﾃｨ工業×50% | 16700 | 竪樋 | ｶﾗｰ塩ﾋﾞ φ100 掴み金物共 | 11 | ｍ
見屋根46 |  | 13100 | 見 元旦ﾋﾞｭｰﾃｨ工業×50% | 26200 | 竪樋 | ｶﾗｰ塩ﾋﾞ φ150 掴み金物共 | 33.1 | ｍ
見屋根47 |  | 600 | 見 元旦ﾋﾞｭｰﾃｨ工業×50% | 1200 | 掃除口 | ｶﾗｰ塩ﾋﾞ製ｷｬｯﾌﾟ 穴あけφ25 | 3 | か所
見屋根48 |  | 1500 | 見 元旦ﾋﾞｭｰﾃｨ工業×50% | 3000 | 掃除口 | ｶﾗｰ塩ﾋﾞ製ｷｬｯﾌﾟ 穴あけφ25 | 3 | か所
見屋根49 |  | 2200 | 見 元旦ﾋﾞｭｰﾃｨ工業×50% | 4400 | 掃除口 | ｶﾗｰ塩ﾋﾞ製ｷｬｯﾌﾟ 穴あけφ25 | 2 | か所
見屋根50 |  | 8350 | 見 元旦ﾋﾞｭｰﾃｨ工業×50% | 16700 | 掃除口 | ｶﾗｰ塩ﾋﾞ製ｷｬｯﾌﾟ 穴あけφ25 | 6 | か所
見木工1 |  | 62500 | 見 ﾏﾙｺﾏ×50% | 125000 | 杉羽目板張り | 越井木材:ｽｰﾊﾟｰDﾊﾟﾈﾙ同等品 | 7.5 | ㎡
見木工2 |  | 12500 | 見 ﾏﾙｺﾏ×50% | 25000 | ﾗﾜﾝ合板 | W1800×H900 | 9 | か所
見木工3 |  | 9000 | 見 ﾏﾙｺﾏ×50% | 18000 | 見切り縁 | 23×21 ﾀﾓ材 | 6.8 | ｍ
見金属1 |  | 2900 | 見 和泉×50% | 5800 | ﾙｰﾌﾄﾞﾚﾝ | 横型 ｱｽ断熱防水用 VP管用 | 3 | か所
見金属2 |  | 3600 | 見 和泉×50% | 7200 | ﾙｰﾌﾄﾞﾚﾝ | 横型 ｱｽ断熱防水用 VP管用 | 3 | か所
見金属3 |  | 4650 | 見 和泉×50% | 9300 | ﾙｰﾌﾄﾞﾚﾝ | 横型 ｱｽ断熱防水用 VP管用 | 2 | か所
見金属4 |  | 10500 | 見 和泉×50% | 21000 | ﾙｰﾌﾄﾞﾚﾝ | 横型 ｱｽ断熱防水用 VP管用 | 6 | か所
見金属5 |  | 8750 | 見 和泉×50% | 17500 | ｱﾙﾐ笠木 | ｼﾞｮｲﾝﾄ@3000内外 ABC商会同等品 | 116 | ｍ
見金属6 |  | 14300 | 見 和泉×50% | 28500 | ｱﾙﾐｺｰﾅｰ笠木 | L=500+500 | 7 | か所
見金属7 |  | 12900 | 見 和泉×50% | 25800 | ｱﾙﾐ笠木 | 補強材 t=2.3 受材l-40×40×3共 | 152 | ｍ
見金属8 |  | 22000 | 見 和泉×50% | 44000 | ｱﾙﾐｺｰﾅｰ笠木 | L=500+500 | 4 | か所
見金属9 |  | 3200 | 見 和泉×50% | 6400 | 外壁ALC下端水切 |  | 197 | ｍ
見金属10 |  | 2550 | 見 和泉×50% | 5100 | 軒天井見切 | W100×H25 | 24 | ｍ
見金属11 |  | 2250 | 見 和泉×50% | 4500 | 受ﾎﾞﾙﾄ | M12ﾎﾞﾙﾄ ALC面 | 36 | か所
見金属12 |  | 6000 | 見 和泉×50% | 12000 | 落し口 | φ89用 ｽﾃﾝﾚｽ金網 | 2 | か所
見金属13 |  | 9000 | 見 和泉×50% | 18000 | 竪樋 | ｱﾙﾐ φ89 | 8 | ｍ
見金属14 |  | 3650 | 見 和泉×50% | 7300 | 丸環 | ｽﾃﾝﾚｽ FB-65×12 L295以上 | 10 | か所
見金属15 |  | 494000 | 見 和泉×50% | 987500 | ﾀﾗｯﾌﾟ | ｽﾃﾝﾚｽ 手摺:φ34 段:φ22 10段 | 1 | か所
見金属16 |  | 539000 | 見 和泉×50% | 1078000 | ﾀﾗｯﾌﾟ | ｽﾃﾝﾚｽ 手摺:φ34 段:φ22 11段 | 1 | か所
見金属17 |  | 26000 | 見 和泉×50% | 52000 | ｽﾛｰﾌﾟ手摺 | FB-9×40 支柱@900 | 19.1 | ｍ
見金属18 |  | 32000 | 見 和泉×50% | 64000 | 階段手摺 | FB-9×40 支柱@900 | 2.5 | ｍ
見金属19 |  | 33500 | 見 和泉×50% | 67000 | 階段手摺 | FB-9×40 支柱@900 | 8 | ｍ
見金属20 |  | 10500 | 見 和泉×50% | 21000 | 剣山 | ｱﾝﾃｯｸ:ｱﾝﾃｯｸｽﾊﾟｲｸ同等品 | 76.8 | ｍ
見金属21 |  | 129000 | 見 和泉×50% | 257000 | ｱﾙﾐ製三方枠 | W2000×H1800×D300程度 | 6 | か所
見金属22 |  | 16500 | 見 和泉×50% | 33000 | 壁下地 | 縦胴縁:同材@450内外 | 1.6 | ㎡
見金属23 |  | 21500 | 見 和泉×50% | 43000 | 壁下地 | 縦胴縁:同材@450内外 | 3.9 | ㎡
見金属24 |  | 21500 | 見 和泉×50% | 43000 | 壁下地 | 縦胴縁:同材@450内外 | 5.8 | ㎡
見金属25 |  | 21500 | 見 和泉×50% | 43000 | 壁下地 | 縦胴縁:同材@450内外 | 21.6 | ㎡
見金属26 |  | 21500 | 見 和泉×50% | 43000 | 壁下地 | 縦胴縁:同材@450内外 | 20 | ㎡
見金属27 |  | 21500 | 見 和泉×50% | 43000 | 壁下地 | 縦胴縁:同材@450内外 | 3.4 | ㎡
見金属28 |  | 23000 | 見 和泉×50% | 46000 | 壁下地 | 縦材(両端部):□100×100×3.2 | 6.9 | ㎡
見金属29 |  | 10500 | 見 和泉×50% | 21000 | 床見切縁 | FB-6×12 SUS HL | 10.5 | ｍ
見金属30 |  | 9500 | 見 和泉×50% | 19000 | 床見切縁 | ｱﾝｶｰ:PL-2 3×25@300程度 | 6.2 | ｍ
見金属31 |  | 10500 | 見 和泉×50% | 21000 | 床見切縁 | L-30×30×5 | 10.8 | ｍ
見金属32 |  | 5500 | 見 和泉×50% | 11000 | 溶接金網 | φ6×150×150 | 52.3 | ㎡
見金属33 |  | 35500 | 見 和泉×50% | 71000 | 床点検口 | 600角 密閉形 屋内外用 鍵付 | 3 | か所
見金属34 |  | 34000 | 見 和泉×50% | 68000 | 屋内ﾏﾝﾎｰﾙ | 鋳鉄製 密閉型･歩行用 | 2 | か所
見金属35 |  | 51000 | 見 和泉×50% | 102000 | ﾀﾗｯﾌﾟ | 足掛φ22 @350 支柱φ34 | 2 | か所
見金属36 |  | 61000 | 見 和泉×50% | 122000 | ﾀﾗｯﾌﾟ | 足掛φ22 @350 支柱φ34 | 3 | か所
見金属37 |  | 30800 | 見 和泉×50% | 61600 | 排水ﾋﾟｯﾄ枠材 | ｽﾃﾝﾚｽ製 | 91 | ｍ
見金属38 |  | 545000 | 見 和泉×50% | 1090000 | 縞鋼板 | W300･550×H690 塞ぎ共 | 1 | か所
見金属39 |  | 20200 | 見 和泉×50% | 40300 | ｽﾃﾝﾚｽ板貼り | t=1.0 HL ﾎﾞｰﾄﾞ面 | 392 | ㎡
見金属40 |  | 4450 | 見 和泉×50% | 8900 | 天井点検口 | 外枠:額縁ﾀｲﾌﾟ 内枠:目地ﾀｲﾌﾟ | 364 | か所
見金属41 |  | 5500 | 見 和泉×50% | 11000 | 天井点検口 | 外枠:額縁ﾀｲﾌﾟ 内枠:目地ﾀｲﾌﾟ | 108 | か所
見金属42 |  | 2500 | 見 和泉×50% | 5000 | 見切り縁 | 塩ﾋﾞ製既製品 | 6.1 | ｍ
見金属43 |  | 6000 | 見 和泉×50% | 12000 | 見切り縁 | 塩ﾋﾞ製既製品 25×25 | 182 | ｍ
見金属44 |  | 6500 | 見 和泉×50% | 13000 | 端部補強材 | □-19×19×1.6 | 189 | ｍ
見金属45 |  | 11500 | 見 和泉×50% | 23000 | 下がり壁見切り金物 | ｱﾙﾐ製 t2×W50×H25 曲げ加工 | 51.2 | ｍ
見金属46 |  | 12500 | 見 和泉×50% | 25000 | 面台 | W100×13 | 1.8 | ｍ
見金属47 |  | 13500 | 見 和泉×50% | 27000 | 面台 | W120×13 | 1.2 | ｍ
見金属48 |  | 14500 | 見 和泉×50% | 29000 | 面台 | W145×13 | 6 | ｍ
見金属49 |  | 15000 | 見 和泉×50% | 30000 | 面台 | W150×13 | 12.8 | ｍ
見金属50 |  | 22000 | 見 和泉×50% | 44000 | 面台 | W300×13 | 5 | ｍ
見金属51 |  | 24000 | 見 和泉×50% | 48000 | 面台 | W380×13 | 5 | ｍ
見金属52 |  | 28000 | 見 和泉×50% | 56000 | 面台 | W435×13 | 2.8 | ｍ
見金属53 |  | 9000 | 見 和泉×50% | 18000 | 下地ｽﾁｰﾙﾌﾟﾚｰﾄ | 枠:焼付塗装共 | 9 | か所
見金属54 |  | 35500 | 見 和泉×50% | 71000 | 階段手摺 | FB-9×40 支柱@900 | 1 | ｍ
見金属55 |  | 37000 | 見 和泉×50% | 74000 | 階段手摺 | FB-9×40 支柱@900 | 1.2 | ｍ
見金属56 |  | 28000 | 見 和泉×50% | 56000 | 手摺 | 笠木･下枠:FB-9×32､ | 3.2 | ｍ
見金属57 |  | 30000 | 見 和泉×50% | 60000 | 手摺 | 笠木･下枠:FB-9×32 | 7.4 | ｍ
見金属58 |  | 28000 | 見 和泉×50% | 56000 | 手摺 | 手摺:FB-9×50 | 5.6 | ｍ
見金属59 |  | 41000 | 見 和泉×50% | 82000 | ﾒﾝﾃﾅﾝｽ用手摺 | ｽﾃﾝﾚｽ製 32φ HL | 6.7 | ｍ
見金属60 |  | 41000 | 見 和泉×50% | 82000 | ﾒﾝﾃﾅﾝｽ用手摺 | ｽﾃﾝﾚｽ製 32φ HL | 6.7 | ｍ
見金属61 |  | 58000 | 見 和泉×50% | 116000 | ｶﾞｰﾄﾞﾊﾟｲﾌﾟ | 電気亜鉛ﾒｯｷ 焼付塗装 | 17 | か所
見金属62 |  | 47500 | 見 和泉×50% | 95000 | 立上りｶﾞｰﾄﾞ | W1000×H600 4-M12×2 | 9 | か所
見金属63 |  | 76500 | 見 和泉×50% | 153000 | 立上りｶﾞｰﾄﾞ | W1000×H900 4-M12×2 | 4 | か所
見金属64 |  | 21500 | 見 和泉×50% | 43000 | AEDﾎﾞｯｸｽ | ﾅｶ工業 NDX-220同等品 | 1 | か所
見金属65 |  | 33500 | 見 和泉×50% | 67000 | ｼｬｯﾀｰ取付け補強金物 | □100×100 2段 H=500程度 | 51.7 | ｍ
見金属66 |  | 31500 | 見 和泉×50% | 63000 | 天井内補強金物 | 受けﾈｺ:L-50×50×4 L150 @910以内 | 19.7 | ｍ
見金属67 |  | 8000 | 見 和泉×50% | 16000 | ｽﾃﾝﾚｽ製一方枠 | D147×t25程度 | 22.3 | ｍ
見金属68 |  | 210000 | 見 和泉×50% | 419000 | ｽﾃﾝﾚｽ製三方枠 | W1400×H2700×D147×t25程度 | 1 | か所
見金属69 |  | 17200 | 見 和泉×50% | 34300 | ｽﾁｰﾙ製額縁 | PLt1.6加工 D80×t25 | 8 | ｍ
見金属70 |  | 22200 | 見 和泉×50% | 44300 | ｽﾁｰﾙ製額縁 | PLt1.6加工 D200×t25 | 7.8 | ｍ
見金属71 |  | 28900 | 見 和泉×50% | 57700 | ｽﾁｰﾙ製額縁 | PLt1.6加工 D250×t25 | 5.6 | ｍ
見金属72 |  | 38500 | 見 和泉×50% | 76900 | ｽﾁｰﾙ製額縁 | PLt1.6加工 D470×t20 | 14.9 | ｍ
見金属73 |  | 44200 | 見 和泉×50% | 88300 | ｽﾁｰﾙ製額縁 | PLt1.6加工 D540×t90 | 14.9 | ｍ
見金属74 |  | 19900 | 見 和泉×50% | 39800 | ｽﾁｰﾙ製ﾌﾞﾗｲﾝﾄﾞﾎﾞｯｸｽ | W120×H180×t20 | 7.6 | ｍ
見金属75 |  | 39000 | 見 和泉×50% | 78000 | ｽﾁｰﾙ製ｽｸﾘｰﾝﾎﾞｯｸｽ | t1.2×180×180 | 1 | か所
見金属76 |  | 4800 | 見 和泉×50% | 9600 | 見切縁 | ｱﾙﾐ製 | 1170 | ｍ
見金属77 |  | 400 | 見 和泉×50% | 800 | 水抜孔 | VP φ50 半割 L=300 | 8 | か所
見金属78 |  | 500 | 見 和泉×50% | 1000 | ｵｰﾊﾞｰﾌﾛｰ管 | VP φ50 L=400 | 1 | か所
見金属79 |  | 9250 | 見 和泉×50% | 18500 | ｽﾄｯﾊﾟｰ | 落下防止SUS L-30×30×3 | 25.2 | ｍ
見金属80 |  | 1950 | 見 和泉×50% | 3900 | 衝突防止表示 | ｽﾃﾝﾚｽ製 φ30 | 14 | か所
見金属81 |  | 1950 | 見 和泉×50% | 3900 | 衝突防止表示 | ｽﾃﾝﾚｽ製 φ30 | 2 | か所
見金属82 |  | 3200 | 見 和泉×50% | 6400 | 壁付手摺 | ﾅｶ工業:ﾋﾞﾆﾚｰﾝ同等品 | 26 | ｍ
見金属83 |  | 3200 | 見 和泉×50% | 6400 | 壁付手摺 | ﾅｶ工業:ﾋﾞﾆﾚｰﾝ同等品 | 57.6 | ｍ
見金属84 |  | 6000 | 見 和泉×50% | 12000 | ﾋﾟｸﾁｬｰﾚｰﾙ | SUSﾜｲﾔｰﾊﾝｶﾞｰ1.5ｍ | 13.4 | ｍ
見金属85 |  | 4500 | 見 和泉×50% | 9000 | 鋳鉄製ﾄﾞﾚｲﾝ | φ100 縦引き用 | 2 | か所
見金属86 |  | 27900 | 見 和泉×50% | 55700 | 金属手摺 | 笠木:ｽﾁｰﾙFB-9×44 支柱:FB-16×38 | 7.1 | ｍ
見金属87 |  | 29800 | 見 和泉×50% | 59600 | 金属手摺 | 笠木:ｽﾁｰﾙFB-9×44 支柱:FB-16×38 | 2.2 | ｍ
見金属88 |  | 15000 | 見 和泉×50% | 30000 | 鋳鉄管 | ｱﾝｶｰﾎﾞﾙﾄ:4-φ13 | 1 | か所
見AL庇1 |  | 123000 | 見 和泉×50% | 246400 | ｱﾙﾐ庇 | ｱﾙﾌｨﾝ同等品 | 1 | か所
見AL庇2 |  | 643000 | 見 和泉×50% | 1285700 | ｱﾙﾐ庇 | ｱﾙﾌｨﾝ同等品 | 1 | か所
見ALﾊﾆｶﾑ庇1 |  | 7060000 | 見 神鋼ﾉｰｽ×50% | 14118736 | ｱﾙﾐﾊﾆｶﾑﾊﾟﾈﾙ | ﾌｯ素樹脂焼付塗装 | 1 | か所
見有孔板1 |  | 20800 | 見 ｴｰﾋﾞｰｼｰ商会×50% | 41500 | 有孔折版 | 下地L-65×65×6共 | 82.6 | ㎡
見ﾙｰﾊﾞｰ1 |  | 23700 | 見 和泉×50% | 47340 | 目隠しｱﾙﾐﾙｰﾊﾞｰ | ﾕﾆﾃｯｸ:ﾌﾚｸｻﾗﾑ同等品 | 85.6 | ｍ
見ﾙｰﾊﾞｰ2 |  | 102000 | 見 和泉×50% | 203600 | 目隠しｱﾙﾐﾙｰﾊﾞｰ門扉 | W900×H1800 | 2 | か所
見Alﾙｰﾊﾞｰ1 |  | 75800 | 見 三協立山×50% | 151504 | ｱﾙﾐ木調ﾙｰﾊﾞｰ | 縦格子:60×30@80 | 52.4 | ㎡
見軽鉄1 |  | 4200 | 見 染野製作所×50% | 8400 | 軽量鉄骨天井下地 | 染野製作所:ES天井同等品 | 74.1 | ㎡
見軽鉄2 |  | 5350 | 見 染野製作所×50% | 10700 | 軽量鉄骨天井下地 | 染野製作所:ES天井同等品 | 415 | ㎡
見軽鉄3 |  | 3500 | 見 染野製作所×50% | 7000 | 軽量鉄骨天井下地 | 染野製作所:ES天井同等品 | 1049 | ㎡
見軽鉄4 |  | 3900 | 見 染野製作所×50% | 7800 | 軽量鉄骨天井下地 | 染野製作所:ES天井同等品 | 2001 | ㎡
見軽鉄5 |  | 4400 | 見 染野製作所×50% | 8800 | 軽量鉄骨天井下地 | 染野製作所:ES天井同等品 | 83.6 | ｍ
見軽鉄6 |  | 3500 | 見 染野製作所×50% | 7000 | 軽量鉄骨天井下地 | 染野製作所:ES天井同等品 | 7 | ㎡
見軽鉄7 |  | 2250 | 見 染野製作所×50% | 4500 | 開口部補強 | 19型 100φ | 115 | か所
見軽鉄8 |  | 2250 | 見 染野製作所×50% | 4500 | 開口部補強 | 19型 150φ | 22 | か所
見軽鉄9 |  | 2450 | 見 染野製作所×50% | 4900 | 開口部補強 | 19型 200φ | 57 | か所
見軽鉄10 |  | 4200 | 見 染野製作所×50% | 8400 | 開口部補強 | 19型 400× 400 | 40 | か所
見軽鉄11 |  | 4200 | 見 染野製作所×50% | 8400 | 開口部補強 | 19型 450× 450 | 395 | か所
見軽鉄12 |  | 4300 | 見 染野製作所×50% | 8600 | 開口部補強 | 19型 500× 500 | 250 | か所
見軽鉄13 |  | 4400 | 見 染野製作所×50% | 8800 | 開口部補強 | 19型 600× 600 | 108 | か所
見軽鉄14 |  | 4600 | 見 染野製作所×50% | 9200 | 開口部補強 | 19型 700× 700 | 10 | か所
見軽鉄15 |  | 4600 | 見 染野製作所×50% | 9200 | 開口部補強 | 19型 750× 750 | 100 | か所
見軽鉄16 |  | 13200 | 見 染野製作所×50% | 26300 | 開口部補強 | 19型 1000×1000 | 83 | か所
見軽鉄17 |  | 13700 | 見 染野製作所×50% | 27300 | 開口部補強 | 19型 1500×1500 | 10 | か所
見軽鉄18 |  | 14200 | 見 染野製作所×50% | 28300 | 開口部補強 | 19型 2000×2000 | 10 | か所
見軽鉄19 |  | 6600 | 見 染野製作所×50% | 13200 | 開口部補強 | 19型 150×1235 | 63 | か所
見軽鉄20 |  | 13200 | 見 染野製作所×50% | 26300 | 開口部補強 | 19型 1700× 700 | 42 | か所
見側溝･蓋1 |  | 25300 | 見 土新建材×50% | 50692 | ｽﾘｯﾄ側溝 | 固定板:SUS t=2.0 | 210 | ｍ
見側溝･蓋2 |  | 11800 | 見 土新建材×50% | 23571 | 排水枡蓋 | H=20､P=15 ﾋﾟｯﾄ枠材共 | 48 | か所
見側溝･蓋3 |  | 17100 | 見 土新建材×50% | 34267 | 排水枡蓋 | H=20､P=15 ﾋﾟｯﾄ枠材共 | 2 | か所
見側溝･蓋4 |  | 24500 | 見 土新建材×50% | 49069 | 阻集ｶｺﾞ | 200角程度 網目0.7cm | 58 | か所
見側溝･蓋5 |  | 3550 | 見 土新建材×50% | 7096 | 排水目皿 | 100φ程度 網目0.5cm | 2 | か所
見側溝･蓋6 |  | 15500 | 見 土新建材×50% | 30922 | 排水側溝蓋 | H=20､P=15 ﾋﾟｯﾄ枠材共 | 143 | ｍ
見側溝･蓋7 |  | 26400 | 見 土新建材×50% | 52719 | 排水側溝蓋 | H=20､P=15 ﾋﾟｯﾄ枠材共 | 130 | ｍ
見側溝･蓋8 |  | 33700 | 見 土新建材×50% | 67318 | 排水側溝蓋 | H=20､P=15 ﾋﾟｯﾄ枠材共 | 3.9 | ｍ
見側溝･蓋9 |  | 547000 | 見 土新建材×50% | 1094947 | 排水側溝蓋 | H=20､P=15 ﾋﾟｯﾄ枠材共 | 1 | か所
見側溝･蓋10 |  | 72700 | 見 土新建材×50% | 145486 | 排水側溝蓋 | H=20､P=15 ﾋﾟｯﾄ枠材共 | 3.2 | ｍ
見側溝･蓋11 |  | 2380 | 見 土新建材×50% | 4765 | 排水ﾋﾟｯﾄ枠材 | ｽﾃﾝﾚｽ製 | 91 | ｍ
見側溝･蓋12 |  | 527000 | 見 土新建材×50% | 1054393 | 縞鋼板 | W300･550×H690 塞ぎ共 | 1 | か所
見側溝･蓋13 |  | 12000 | 見 土新建材×50% | 24000 | ｸﾞﾚｰﾁﾝｸﾞ桝蓋 | □500用 受枠共 | 17 | か所
見側溝･蓋14 |  | 8920 | 見 土新建材×50% | 17840 | ｸﾞﾚｰﾁﾝｸﾞ桝蓋 | □450用 受枠共 | 18 | か所
見側溝･蓋15 |  | 103000 | 見 土新建材×50% | 205300 | ｸﾞﾚｰﾁﾝｸﾞ桝蓋 | □1000用 受枠共 | 1 | か所
見側溝･蓋16 |  | 10500 | 見 土新建材×50% | 21000 | Ｕ字側溝ｸﾞﾚｰﾁﾝｸﾞ蓋 | W300用 T-6 受枠共 | 14 | ｍ
見側溝･蓋17 |  | 10500 | 見 土新建材×50% | 21000 | Ｕ字側溝ｸﾞﾚｰﾁﾝｸﾞ蓋 | W300用 T-14 受枠共 | 5 | ｍ
見側溝･蓋18 |  | 10500 | 見 土新建材×50% | 21000 | 側溝ｸﾞﾚｰﾁﾝｸﾞ蓋 | W300用 T-6 受枠共 | 14 | ｍ
見側溝･蓋19 |  | 11500 | 見 土新建材×50% | 23000 | 側溝ｸﾞﾚｰﾁﾝｸﾞ蓋 | W300用 T-14 受枠共 | 2 | ｍ
見側溝･蓋20 |  | 29500 | 見 土新建材×50% | 59000 | 防臭蓋 | 枠付耐重型T-20 | 2 | か所
見側溝･蓋21 |  | 8920 | 見 土新建材×50% | 17840 | ｸﾞﾚｰﾁﾝｸﾞ桝蓋 | □450用 受枠共 | 14 | か所
見側溝･蓋22 |  | 103000 | 見 土新建材×50% | 205300 | ｸﾞﾚｰﾁﾝｸﾞ桝蓋 | □1000用 受枠共 | 1 | か所
見側溝･蓋23 |  | 10500 | 見 土新建材×50% | 21000 | Ｕ字側溝ｸﾞﾚｰﾁﾝｸﾞ蓋 | W300用 T-6 受枠共 | 18 | ｍ
見消火器1 |  | 1900 | 見 和泉×50% | 3800 | 消火器ﾌﾟﾚｰﾄ | ﾕﾆｯﾄ：376-21A同等品 | 1 | か所
見消火器2 |  | 25500 | 見 和泉×50% | 51000 | 消火器ﾎﾞｯｸｽ | 専用ﾌﾞﾗｹｯﾄ共 | 27 | か所
見消火器3 |  | 1900 | 見 和泉×50% | 3800 | 消火器ﾌﾟﾚｰﾄ | ﾕﾆｯﾄ:376-21A同等品 | 8 | か所
見AW1 |  | 344000 | 見 ﾀﾞｲｾﾝ工業×50% | 687406 | ﾗﾝﾏ突き出し窓+FIX窓 | ｱﾙﾐ水切､排煙ｵﾍﾟﾚｰﾀｰ､網戸､ | 6 | か所
見AW2 |  | 49700 | 見 ﾀﾞｲｾﾝ工業×50% | 99405 | 引違い窓 | 受付窓､枠見込:160 | 1 | か所
見AW3 |  | 111000 | 見 ﾀﾞｲｾﾝ工業×50% | 222983 | 上げ下げ窓 | ｱﾙﾐ製額縁(四方)D25×t25共 | 7 | か所
見AW4 |  | 115000 | 見 ﾀﾞｲｾﾝ工業×50% | 230517 | 上げ下げ窓 | ｱﾙﾐ製額縁(四方)D25×t25共 | 10 | か所
見AW5 |  | 1220000 | 見 ﾀﾞｲｾﾝ工業×50% | 2437997 | 突き出し連窓 | ｱﾙﾐﾊﾟﾈﾙt12(断熱材ｻﾝﾄﾞｲｯﾁﾊﾟﾈﾙ)､ | 2 | か所
見AW6 |  | 1220000 | 見 ﾀﾞｲｾﾝ工業×50% | 2437997 | 突き出し連窓 | ｱﾙﾐﾊﾟﾈﾙt12(断熱材ｻﾝﾄﾞｲｯﾁﾊﾟﾈﾙ)､ | 2 | か所
見AW7 |  | 1470000 | 見 ﾀﾞｲｾﾝ工業×50% | 2942108 | 突き出し連窓 | ｱﾙﾐﾊﾟﾈﾙt12(断熱材ｻﾝﾄﾞｲｯﾁﾊﾟﾈﾙ)､ | 1 | か所
見AW8 |  | 1040000 | 見 ﾀﾞｲｾﾝ工業×50% | 2086990 | ｶﾞﾗﾘ付き突き出し連窓 | ｱﾙﾐﾊﾟﾈﾙt12(断熱材ｻﾝﾄﾞｲｯﾁﾊﾟﾈﾙ)､ | 1 | か所
見AW9 |  | 865000 | 見 ﾀﾞｲｾﾝ工業×50% | 1729357 | ｶﾞﾗﾘ付き突き出し連窓 | ｱﾙﾐ水切､排煙ｵﾍﾟﾚｰﾀｰ､網戸､ | 6 | か所
見AW10 |  | 1250000 | 見 ﾀﾞｲｾﾝ工業×50% | 2508363 | ｶﾞﾗﾘ付き突き出し連窓 | ｱﾙﾐ水切､排煙ｵﾍﾟﾚｰﾀｰ､網戸､ | 1 | か所
見AW11 |  | 1880000 | 見 ﾀﾞｲｾﾝ工業×50% | 3756644 | ｶﾞﾗﾘ付き突き出し連窓 | ｱﾙﾐﾊﾟﾈﾙt12(断熱材ｻﾝﾄﾞｲｯﾁﾊﾟﾈﾙ)､ | 1 | か所
見AW12 |  | 441000 | 見 ﾀﾞｲｾﾝ工業×50% | 881541 | 突き出し連窓 | ｱﾙﾐﾊﾟﾈﾙt12(断熱材ｻﾝﾄﾞｲｯﾁﾊﾟﾈﾙ)､ | 1 | か所
見AW13 |  | 879000 | 見 ﾀﾞｲｾﾝ工業×50% | 1758666 | 突き出し連窓 | ｱﾙﾐﾊﾟﾈﾙt12(断熱材ｻﾝﾄﾞｲｯﾁﾊﾟﾈﾙ)､ | 1 | か所
見AW14 |  | 521000 | 見 ﾀﾞｲｾﾝ工業×50% | 1042045 | 突き出し連窓 | ｱﾙﾐ水切､排煙ｵﾍﾟﾚｰﾀｰ､網戸､ | 3 | か所
見AW15 |  | 965000 | 見 ﾀﾞｲｾﾝ工業×50% | 1929562 | 突き出し連窓 | ｱﾙﾐﾊﾟﾈﾙt12(断熱材ｻﾝﾄﾞｲｯﾁﾊﾟﾈﾙ)､ | 1 | か所
見AW16 |  | 690000 | 見 ﾀﾞｲｾﾝ工業×50% | 1380152 | 突き出し連窓 | ｱﾙﾐ水切､排煙ｵﾍﾟﾚｰﾀｰ､網戸､ | 1 | か所
見AW17 |  | 1710000 | 見 ﾀﾞｲｾﾝ工業×50% | 3423971 | 突き出し連窓 | ｱﾙﾐﾊﾟﾈﾙt12(断熱材ｻﾝﾄﾞｲｯﾁﾊﾟﾈﾙ)､ | 1 | か所
見AW18 |  | 511000 | 見 ﾀﾞｲｾﾝ工業×50% | 1021828 | 突き出し連窓 | ｱﾙﾐ水切､排煙ｵﾍﾟﾚｰﾀｰ､網戸､ | 1 | か所
見AW19 |  | 364000 | 見 ﾀﾞｲｾﾝ工業×50% | 728857 | 突き出し連窓 | ｱﾙﾐ水切､排煙ｵﾍﾟﾚｰﾀｰ､網戸､ | 1 | か所
見AW20 |  | 547000 | 見 ﾀﾞｲｾﾝ工業×50% | 1093956 | 突き出し連窓 | ｱﾙﾐ水切､排煙ｵﾍﾟﾚｰﾀｰ､網戸､ | 1 | か所
見AW21 |  | 233000 | 見 ﾀﾞｲｾﾝ工業×50% | 466983 | 縦すべり出し窓 | ｱﾙﾐ水切､網戸､ | 1 | か所
見AW22 |  | 56900 | 見 ﾀﾞｲｾﾝ工業×50% | 113754 | FIX窓 | ｱﾙﾐ額縁(四方)D25×t25程度共 | 2 | か所
見AW23 |  | 609000 | 見 ﾀﾞｲｾﾝ工業×50% | 1218646 | 突き出し連窓 | ｱﾙﾐﾊﾟﾈﾙt12(断熱材ｻﾝﾄﾞｲｯﾁﾊﾟﾈﾙ)､ | 1 | か所
見AW49 |  | 2650000 | 見 ﾀﾞｲｾﾝ工業×50% | 5296344 | ｶﾞﾗﾘ窓 | ｱﾙﾐ水切､防虫網共 | 1 | か所
見AW50 |  | 2390000 | 見 ﾀﾞｲｾﾝ工業×50% | 4777658 | ｶﾞﾗﾘ窓 | ｱﾙﾐ水切､防虫網共 | 2 | か所
見AW51 |  | 2130000 | 見 ﾀﾞｲｾﾝ工業×50% | 4259087 | ｶﾞﾗﾘ窓 | ｱﾙﾐ水切､防虫網共 | 2 | か所
見AW52 |  | 1500000 | 見 ﾀﾞｲｾﾝ工業×50% | 2990864 | ｶﾞﾗﾘ窓 | ｱﾙﾐ水切､防虫網共 | 1 | か所
見AW53 |  | 603000 | 見 ﾀﾞｲｾﾝ工業×50% | 1206699 | ｶﾞﾗﾘ窓 | ｱﾙﾐ水切､防虫網共 | 1 | か所
見AW54 |  | 653000 | 見 ﾀﾞｲｾﾝ工業×50% | 1305089 | ｶﾞﾗﾘ窓 | ｱﾙﾐ水切､防虫網共 | 1 | か所
見AW55 |  | 404000 | 見 ﾀﾞｲｾﾝ工業×50% | 807278 | ｶﾞﾗﾘ窓 | ｱﾙﾐ水切､防虫網共 | 1 | か所
見AW56 |  | 788000 | 見 ﾀﾞｲｾﾝ工業×50% | 1575318 | ｶﾞﾗﾘ窓 | ｱﾙﾐ水切､防虫網共 | 1 | か所
見AW57 |  | 232000 | 見 ﾀﾞｲｾﾝ工業×50% | 464060 | ｶﾞﾗﾘ窓 | ｱﾙﾐ水切､防虫網共 | 1 | か所
見AW24 |  | 1370000 | 見 ﾀﾞｲｾﾝ工業×50% | 2739396 | 突き出し連窓 | ｱﾙﾐﾊﾟﾈﾙt12(断熱材ｻﾝﾄﾞｲｯﾁﾊﾟﾈﾙ)､ | 1 | か所
見AW25 |  | 1170000 | 見 ﾀﾞｲｾﾝ工業×50% | 2347587 | 自動片引きﾄﾞｱ+FIX窓 | ｽﾘﾑﾀｲﾌﾟ､自動ﾄﾞｱ装置一式､ | 1 | か所
見AW26 |  | 1200000 | 見 ﾀﾞｲｾﾝ工業×50% | 2397726 | 自動片引きﾄﾞｱ+FIX窓 | ｽﾘﾑﾀｲﾌﾟ､自動ﾄﾞｱ装置一式､ | 1 | か所
見AW27 |  | 1500000 | 見 ﾀﾞｲｾﾝ工業×50% | 2990721 | 自動両引きﾄﾞｱ+FIX窓 | ｽﾘﾑﾀｲﾌﾟ､自動ﾄﾞｱ装置一式､ | 2 | か所
見AW28 |  | 1560000 | 見 ﾀﾞｲｾﾝ工業×50% | 3123310 | 自動二連片引き戸 | ｴﾝｼﾞﾝﾎﾞｯｸｽ(勾配笠木)､ | 2 | か所
見AW29 |  | 1600000 | 見 ﾀﾞｲｾﾝ工業×50% | 3205549 | 自動二連片引き戸 | ｴﾝｼﾞﾝﾎﾞｯｸｽ(勾配笠木)､ | 4 | か所
見AW30 |  | 1690000 | 見 ﾀﾞｲｾﾝ工業×50% | 3388187 | 自動二連片引き戸 | ｴﾝｼﾞﾝﾎﾞｯｸｽ(勾配笠木)､ | 1 | か所
見AW31 |  | 1250000 | 見 ﾀﾞｲｾﾝ工業×50% | 2491922 | 二連片引きﾊﾝｶﾞｰﾄﾞｱ | 自閉装置ﾎﾞｯｸｽ(勾配笠木)､ｽﾄｯﾊﾟｰ共 | 2 | か所
見AW32 |  | 1370000 | 見 ﾀﾞｲｾﾝ工業×50% | 2735695 | 自動引分け戸 | ｴﾝｼﾞﾝﾎﾞｯｸｽ(勾配笠木)､ | 1 | か所
見AW33 |  | 1450000 | 見 ﾀﾞｲｾﾝ工業×50% | 2897527 | 自動引分け戸 | ｴﾝｼﾞﾝﾎﾞｯｸｽ(勾配笠木)､ | 4 | か所
見AW34 |  | 1460000 | 見 ﾀﾞｲｾﾝ工業×50% | 2929835 | 自動引分け戸 | ｴﾝｼﾞﾝﾎﾞｯｸｽ(勾配笠木)､ | 3 | か所
見AW35 |  | 927000 | 見 ﾀﾞｲｾﾝ工業×50% | 1853285 | 両引きﾊﾝｶﾞｰﾄﾞｱ | 自閉装置ﾎﾞｯｸｽ(勾配笠木)､ｽﾄｯﾊﾟｰ､ | 5 | か所
見AW36 |  | 1500000 | 見 ﾀﾞｲｾﾝ工業×50% | 2994641 | 自動引分け戸 | ｴﾝｼﾞﾝﾎﾞｯｸｽ(勾配笠木)､ | 1 | か所
見AW37 |  | 1050000 | 見 ﾀﾞｲｾﾝ工業×50% | 2091964 | 両引きﾊﾝｶﾞｰﾄﾞｱ | 自閉装置ﾎﾞｯｸｽ(勾配笠木)､ｽﾄｯﾊﾟｰ共 | 2 | か所
見AW38 |  | 1160000 | 見 ﾀﾞｲｾﾝ工業×50% | 2325777 | 自動片引き戸 | ｴﾝｼﾞﾝﾎﾞｯｸｽ(勾配笠木)､ | 1 | か所
見AW39 |  | 672000 | 見 ﾀﾞｲｾﾝ工業×50% | 1343188 | 片引きﾊﾝｶﾞｰﾄﾞｱ | 自閉装置ﾎﾞｯｸｽ(勾配笠木)､ｽﾄｯﾊﾟｰ､ | 5 | か所
見AW40 |  | 1170000 | 見 ﾀﾞｲｾﾝ工業×50% | 2344493 | 自動片引き戸 | ｴﾝｼﾞﾝﾎﾞｯｸｽ(勾配笠木)､ | 8 | か所
見AW41 |  | 715000 | 見 ﾀﾞｲｾﾝ工業×50% | 1430176 | 片引きﾊﾝｶﾞｰﾄﾞｱ | 自閉装置ﾎﾞｯｸｽ(勾配笠木)､ｽﾄｯﾊﾟｰ共 | 4 | か所
見AW42 |  | 780000 | 見 ﾀﾞｲｾﾝ工業×50% | 1560682 | 片引きﾊﾝｶﾞｰﾄﾞｱ | 自閉装置ﾎﾞｯｸｽ(勾配笠木)､ｽﾄｯﾊﾟｰ共 | 2 | か所
見AW43 |  | 1340000 | 見 ﾀﾞｲｾﾝ工業×50% | 2688615 | 自動片引き戸 | ｴﾝｼﾞﾝﾎﾞｯｸｽ(勾配笠木)､ | 2 | か所
見AW44 |  | 1550000 | 見 ﾀﾞｲｾﾝ工業×50% | 3096786 | 自動片引き戸 | ｴﾝｼﾞﾝﾎﾞｯｸｽ(勾配笠木)､ | 1 | か所
見AW45 |  | 433000 | 見 ﾀﾞｲｾﾝ工業×50% | 865159 | 両開きﾌﾗｯｼｭ戸 | W 1800×H 2000 | 1 | か所
見AW46 |  | 193000 | 見 ﾀﾞｲｾﾝ工業×50% | 386983 | 片開きﾌﾗｯｼｭ戸 | W 600×H 2000 | 4 | か所
見AW47 |  | 168000 | 見 ﾀﾞｲｾﾝ工業×50% | 335491 | 片開きﾌﾗｯｼｭ戸 | W 800×H 2000 | 1 | か所
見AW48 |  | 1560000 | 見 ﾀﾞｲｾﾝ工業×50% | 3123310 | 自動二連片引き戸 | ｴﾝｼﾞﾝﾎﾞｯｸｽ(勾配笠木)､ | 1 | か所
見SD1 |  | 180000 | 見 桂×50% | 360636 | 片開きﾌﾗｯｼｭ戸 | 仕上:ﾌｯ素樹脂焼付塗装共 | 2 | か所
見SD2 |  | 131000 | 見 桂×50% | 262605 | 片開きﾌﾗｯｼｭ戸 | W 900×H 2000 | 1 | か所
見SD3 |  | 153000 | 見 桂×50% | 305866 | 片開きﾌﾗｯｼｭ戸 | 仕上:ﾌｯ素樹脂焼付塗装共 | 1 | か所
見SD4 |  | 1440000 | 見 桂×50% | 2885221 | 両開きﾌﾗｯｼｭ戸 | 仕上:ﾌｯ素樹脂焼付塗装共 | 4 | か所
見SD5 |  | 1230000 | 見 桂×50% | 2456585 | 両開きﾌﾗｯｼｭ戸 | 仕上:ﾌｯ素樹脂焼付塗装共 | 1 | か所
見SD6 |  | 476000 | 見 桂×50% | 951201 | 両開きﾌﾗｯｼｭ戸 | 仕上:ﾌｯ素樹脂焼付塗装共 | 1 | か所
見SD7 |  | 259000 | 見 桂×50% | 518067 | 両開きﾌﾗｯｼｭ戸 | 仕上:ｳﾚﾀﾝ樹脂焼付塗装共 | 1 | か所
見SD8 |  | 399000 | 見 桂×50% | 797606 | 親子開きﾌﾗｯｼｭ戸 | 防火設備､仕上:ﾌｯ素樹脂焼付塗装共 | 1 | か所
見SD9 |  | 403000 | 見 桂×50% | 806602 | 親子開きﾌﾗｯｼｭ戸 | 仕上:ﾌｯ素樹脂焼付塗装共 | 2 | か所
見SD10 |  | 388000 | 見 桂×50% | 775910 | 片引きﾊﾝｶﾞｰﾄﾞｱ | 自閉装置ﾎﾞｯｸｽ(傾斜式)､ｽﾄｯﾊﾟｰ共 | 1 | か所
見SD11 |  | 790000 | 見 桂×50% | 1579734 | 両開きﾌﾗｯｼｭ戸 | 仕上:ﾌｯ素樹脂焼付塗装共 | 5 | か所
見SD12 |  | 397000 | 見 桂×50% | 793902 | 両開きﾌﾗｯｼｭ戸 | 特定防火設備 | 1 | か所
見SD13 |  | 512000 | 見 桂×50% | 1023831 | 片引きﾊﾝｶﾞｰﾄﾞｱ | 特定防火設備､自閉装置ﾎﾞｯｸｽ(傾斜) | 1 | か所
見SD14 |  | 236000 | 見 桂×50% | 472293 | 両開きﾌﾗｯｼｭ戸 | W 1600×H 2000 | 1 | か所
見SD15 |  | 752000 | 見 桂×50% | 1503797 | 戸袋付防火扉 | 特定防火設備 | 1 | か所
見SD16 |  | 63300 | 見 桂×50% | 126606 | 片開きﾌﾗｯｼｭ戸 | 仕上:ｳﾚﾀﾝ樹脂焼付塗装共 | 2 | か所
見SD17 |  | 53100 | 見 桂×50% | 106232 | 片開きﾌﾗｯｼｭ戸 | 仕上:ﾌｯ素樹脂焼付塗装共 | 6 | か所
見SD18 |  | 69300 | 見 桂×50% | 138645 | 片開きﾌﾗｯｼｭ戸 | 仕上:ｳﾚﾀﾝ樹脂焼付塗装共 | 3 | か所
見SD19 |  | 180000 | 見 桂×50% | 359875 | FIX窓 | 特定防火設備､耐熱強化ｶﾞﾗｽt8､ | 2 | か所
見SD20 |  | 1740000 | 見 桂×50% | 3486462 | FIX窓 | 特定防火設備､耐熱強化ｶﾞﾗｽt8､ | 1 | か所
見LSD1 |  | 291000 | 見 小松ｳｫｰﾙ工業×50% | 582800 | ｶﾞﾗﾘ付片引きﾊﾝｶﾞｰﾄﾞｱ | W 660×H 2000 | 4 | か所
見LSD2 |  | 305000 | 見 小松ｳｫｰﾙ工業×50% | 610300 | 片引きﾊﾝｶﾞｰﾄﾞｱ | W 930×H 2000 | 4 | か所
見LSD3 |  | 312000 | 見 小松ｳｫｰﾙ工業×50% | 624700 | ｶﾞﾗﾘ付片引きﾊﾝｶﾞｰﾄﾞｱ | W 930×H 2000 | 4 | か所
見LSD4 |  | 294000 | 見 小松ｳｫｰﾙ工業×50% | 588100 | 片引きﾊﾝｶﾞｰﾄﾞｱ | W 930×H 2000 | 2 | か所
見LSD5 |  | 305000 | 見 小松ｳｫｰﾙ工業×50% | 610300 | 片引きﾊﾝｶﾞｰﾄﾞｱ | W 1030×H 2000 | 2 | か所
見LSD6 |  | 294000 | 見 小松ｳｫｰﾙ工業×50% | 588100 | 片引きﾊﾝｶﾞｰﾄﾞｱ | W 1030×H 2000 | 3 | か所
見LSD7 |  | 305000 | 見 小松ｳｫｰﾙ工業×50% | 610300 | 片引きﾊﾝｶﾞｰﾄﾞｱ | W 1030×H 2000 | 2 | か所
見LSD8 |  | 315000 | 見 小松ｳｫｰﾙ工業×50% | 630400 | 壁内ｶﾞﾗﾘ付引込みﾊﾝｶﾞｰﾄﾞｱ | W 930×H 2000 | 2 | か所
見LSD9 |  | 316000 | 見 小松ｳｫｰﾙ工業×50% | 631500 | 壁内ｶﾞﾗﾘ付引込ﾊﾝｶﾞｰﾄﾞｱ | W 1030×H 2000 | 1 | か所
見LSD10 |  | 309000 | 見 小松ｳｫｰﾙ工業×50% | 617100 | 壁内引込ﾊﾝｶﾞｰﾄﾞｱ | W 1030×H 2000 | 1 | か所
見LSD11 |  | 333000 | 見 小松ｳｫｰﾙ工業×50% | 665100 | 壁内ｶﾞﾗﾘ付引込ﾊﾝｶﾞｰﾄﾞｱ | W 930×H 2000 | 1 | か所
見LSD12 |  | 309000 | 見 小松ｳｫｰﾙ工業×50% | 617100 | 壁内引込ﾊﾝｶﾞｰﾄﾞｱ | W 930×H 2000 | 3 | か所
見LSD13 |  | 156000 | 見 小松ｳｫｰﾙ工業×50% | 311900 | ｶﾞﾗﾘ付片開きﾌﾗｯｼｭ戸 | W 600×H 2000 | 2 | か所
見LSD14 |  | 159000 | 見 小松ｳｫｰﾙ工業×50% | 317000 | ｶﾞﾗﾘ付片開きﾌﾗｯｼｭ戸 | W 700×H 2000 | 2 | か所
見LSD15 |  | 144000 | 見 小松ｳｫｰﾙ工業×50% | 288800 | 片開きﾌﾗｯｼｭ戸 | W 800×H 2000 | 3 | か所
見LSD16 |  | 156000 | 見 小松ｳｫｰﾙ工業×50% | 311900 | ｶﾞﾗﾘ付片開きﾌﾗｯｼｭ戸 | W 550×H 2000 | 16 | か所
見LSD17 |  | 144000 | 見 小松ｳｫｰﾙ工業×50% | 288800 | 片開きﾌﾗｯｼｭ戸 | W 900×H 2000 | 1 | か所
見LSD18 |  | 482000 | 見 小松ｳｫｰﾙ工業×50% | 963000 | 親子開きﾌﾗｯｼｭ戸 | W 1100×H 2000 | 1 | か所
見LSD19 |  | 234000 | 見 小松ｳｫｰﾙ工業×50% | 467800 | 両開きﾌﾗｯｼｭ戸 | W 1600×H 2000 | 2 | か所
見LSD20 |  | 313000 | 見 小松ｳｫｰﾙ工業×50% | 625700 | ｶﾞﾗﾘ付片引きﾊﾝｶﾞｰﾄﾞｱ | W 930×H 2000 | 2 | か所
見LSD21 |  | 316000 | 見 小松ｳｫｰﾙ工業×50% | 631500 | 壁内ｶﾞﾗﾘ付引込みﾊﾝｶﾞｰﾄﾞｱ | W 930×H 2000 | 2 | か所
見SSD1 |  | 3740000 | 見 桂×50% | 7474964 | 片引きﾊﾝｶﾞｰﾄﾞｱ | 特定防火設備､耐熱強化ｶﾞﾗｽt8､ | 1 | か所
見SSD2 |  | 4020000 | 見 桂×50% | 8031430 | 片引きﾊﾝｶﾞｰﾄﾞｱ | 特定防火設備､耐熱強化ｶﾞﾗｽt8､ | 2 | か所
見SSD3 |  | 7130000 | 見 桂×50% | 14253572 | 自動引分け戸 | 特定防火設備､耐熱強化ｶﾞﾗｽt8､ | 1 | か所
見SSD4 |  | 7240000 | 見 桂×50% | 14479371 | 自動引分け戸 | 特定防火設備､耐熱強化ｶﾞﾗｽt8､ | 1 | か所
見SSD5 |  | 8040000 | 見 桂×50% | 16088190 | 自動引分け戸 | 特定防火設備､耐熱強化ｶﾞﾗｽt8､ | 1 | か所
見SSD6 |  | 7330000 | 見 桂×50% | 14662833 | 自動引分け戸 | 特定防火設備､耐熱強化ｶﾞﾗｽt8､ | 1 | か所
見SSD7 |  | 3380000 | 見 桂×50% | 6766736 | 片引きﾊﾝｶﾞｰﾄﾞｱ | 特定防火設備､耐熱強化ｶﾞﾗｽt8､ | 3 | か所
見SSD8 |  | 5160000 | 見 桂×50% | 10312167 | 自動片引き戸 | 特定防火設備､耐熱強化ｶﾞﾗｽt8､ | 3 | か所
見SSD9 |  | 5610000 | 見 桂×50% | 11221412 | 自動片引き戸 | 特定防火設備､耐熱強化ｶﾞﾗｽt8､ | 2 | か所
見SSD10 |  | 1500000 | 見 桂×50% | 3008245 | 片開きﾌﾗｯｼｭ戸 | 特定防火設備､耐熱強化ｶﾞﾗｽt8共 | 3 | か所
見SSD11 |  | 168000 | 見 YKKap×50% | 335800 | 三方枠 | W 910×H 2050 | 1 | か所
見SSD12 |  | 370000 | 見 YKKap×50% | 740160 | 三方枠 | W 6330×H 2300 | 1 | か所
見SSD13 |  | 208000 | 見 YKKap×50% | 416253 | 三方枠 | W 2210×H 2000 | 1 | か所
見SSD14 |  | 222000 | 見 YKKap×50% | 444236 | 三方枠 | W 2600×H 2000 | 2 | か所
見SSD15 |  | 194000 | 見 YKKap×50% | 388269 | 三方枠 | W 1770×H 2000 | 1 | か所
見SSD16 |  | 128000 | 見 YKKap×50% | 255348 | 三方枠 | W 700×H 1550 | 7 | か所
見SSD17 |  | 168000 | 見 YKKap×50% | 335800 | 三方枠 | W 920×H 2050 | 1 | か所
見SSD18 |  | 243000 | 見 YKKap×50% | 486211 | 三方枠 | W 2050×H 2600 | 2 | か所
見SSD19 |  | 264000 | 見 YKKap×50% | 528186 | 三方枠 | W 3460×H 2200 | 3 | か所
見SSD20 |  | 224000 | 見 YKKap×50% | 447734 | 三方枠 | W 2280×H 2200 | 1 | か所
見SSD21 |  | 300000 | 見 YKKap×50% | 600243 | 三方枠 | W 4540×H 2200 | 1 | か所
見SSD22 |  | 75200 | 見 YKKap×50% | 150410 | 四方枠 | W 550×H 550 | 2 | か所
見SSD23 |  | 42000 | 見 YKKap×50% | 83950 | 四方枠 | W 300×H 300 | 4 | か所
見SSD24 |  | 111000 | 見 YKKap×50% | 222468 | 三方枠 | W 900×H 1200 | 2 | か所
見SSD25 |  | 208000 | 見 YKKap×50% | 416253 | 三方枠 | W 1400×H 2400 | 1 | か所
見SSD26 |  | 203000 | 見 YKKap×50% | 405759 | 三方枠 | W 1550×H 2250 | 1 | か所
見SSD27 |  | 215000 | 見 YKKap×50% | 430244 | 三方枠 | W 1900×H 2250 | 1 | か所
見SSD28 |  | 285000 | 見 YKKap×50% | 570161 | 三方枠 | W 3100×H 2700 | 1 | か所
見SSD29 |  | 187000 | 見 YKKap×50% | 374277 | 三方枠 | W 1850×H 1850 | 1 | か所
見SS1 |  | 1550000 | 見 文化ｼｬｯﾀｰ×50% | 3092079 | 電動式防火ｼｬｯﾀｰ | 特定防火設備 | 2 | か所
見SS2 |  | 1560000 | 見 文化ｼｬｯﾀｰ×50% | 3117552 | 電動式防火ｼｬｯﾀｰ | 防火設備 | 2 | か所
見SS3 |  | 1640000 | 見 文化ｼｬｯﾀｰ×50% | 3274403 | 電動式防火ｼｬｯﾀｰ | 防火設備 | 1 | か所
見SS4 |  | 3550000 | 見 文化ｼｬｯﾀｰ×50% | 7094172 | 電動式防火ｼｬｯﾀｰ | 特定防火設備 | 1 | か所
見SS5 |  | 2860000 | 見 文化ｼｬｯﾀｰ×50% | 5728049 | 電動式防火ｼｬｯﾀｰ | 防火設備 | 1 | か所
見SS6 |  | 1870000 | 見 文化ｼｬｯﾀｰ×50% | 3732217 | 電動式防火ｼｬｯﾀｰ | 特定防火設備 | 1 | か所
見SS7 |  | 1380000 | 見 文化ｼｬｯﾀｰ×50% | 2752003 | 電動式ｼｬｯﾀｰ | W 1800×H 3200 | 2 | か所
見SS8 |  | 1730000 | 見 文化ｼｬｯﾀｰ×50% | 3461841 | 電動式防火ｼｬｯﾀｰ | 特定防火設備 | 1 | か所
見SS9 |  | 2940000 | 見 文化ｼｬｯﾀｰ×50% | 5872263 | 電動式防火ｼｬｯﾀｰ | 防火設備 | 1 | か所
見SS10 |  | 1740000 | 見 文化ｼｬｯﾀｰ×50% | 3470767 | 電動式防火ｼｬｯﾀｰ | 特定防火設備 | 1 | か所
見SS11 |  | 3300000 | 見 文化ｼｬｯﾀｰ×50% | 6592513 | 電動ｼｰﾄｼｬｯﾀｰ | 仕様:樹脂ｺｰﾃｨﾝｸﾞｼﾘｶｸﾛｽt0.7 | 1 | か所
見SS12 |  | 2240000 | 見 文化ｼｬｯﾀｰ×50% | 4472386 | 電動ｼｰﾄｼｬｯﾀｰ | 仕様:樹脂ｺｰﾃｨﾝｸﾞｼﾘｶｸﾛｽt0.7 | 1 | か所
見SS13 |  | 2250000 | 見 文化ｼｬｯﾀｰ×50% | 4495218 | 電動ｼｰﾄｼｬｯﾀｰ | 仕様:樹脂ｺｰﾃｨﾝｸﾞｼﾘｶｸﾛｽt0.7 | 1 | か所
見OD1 |  | 1880000 | 見 三和ｼｬｯﾀｰ工業×50% | 3756897 | ｵｰﾊﾞｰﾍｯﾄﾞﾄﾞｱ(手動式) | W 2000×H 1800 | 6 | か所
見TB1 |  | 298000 | 見 小松ｳｫｰﾙ工業×50% | 596100 | ﾄｲﾚﾌﾞｰｽ | 隔て板W1040×2枚､ | 1 | か所
見TB2 |  | 466000 | 見 小松ｳｫｰﾙ工業×50% | 932600 | ﾄｲﾚﾌﾞｰｽ | 隔て板W1040×3枚､ | 1 | か所
見TB3 |  | 214000 | 見 小松ｳｫｰﾙ工業×50% | 427300 | ﾄｲﾚﾌﾞｰｽ | 隔て板W2300×1枚､ | 1 | か所
見TB4 |  | 41600 | 見 小松ｳｫｰﾙ工業×50% | 83200 | 隔て板 | W 500×H 1900 | 1 | か所
見GPT1 |  | 517000 | 見 小松ｳｫｰﾙ工業×50% | 1033400 | ｶﾞﾗｽﾊﾟｰﾃｨｼｮﾝ | W 4185×H 2700 | 1 | か所
見SLW1 |  | 1660000 | 見 小松ｳｫｰﾙ工業×50% | 3312800 | 移動間仕切 | W 6400×H 2700 | 1 | か所
見SLW2 |  | 1840000 | 見 小松ｳｫｰﾙ工業×50% | 3675200 | 移動間仕切 | ∑W7077×H 2700 | 1 | か所
見TP1 |  | 2030000 | 見 ﾀﾞｲｾﾝ工業×50% | 4056037 | 排煙用ﾄｯﾌﾟﾗｲﾄ | ｱｸﾘﾙﾄﾞｰﾑ型防火認定品､ | 4 | か所
見TP2 |  | 1910000 | 見 ﾀﾞｲｾﾝ工業×50% | 3819345 | 排煙用ﾄｯﾌﾟﾗｲﾄ | ｱｸﾘﾙﾄﾞｰﾑ型防火認定品､ | 2 | か所
見ACW1 |  | 5170000 | 見 YKKap×50% | 10343988 | ｶｰﾃﾝｳｫｰﾙ | W 6260×H 9550 | 1 | か所
見ACW2 |  | 1400000 | 見 YKKap×50% | 2795885 | ｶｰﾃﾝｳｫｰﾙ | W 1200×H 9550 | 2 | か所
見ｶﾞﾗｽ1 |  | 1810 | 見 山田硝子店×20% | 9034 | ﾌﾛｰﾄ板ｶﾞﾗｽ | t=5 2.18㎡以下 | 11.4 | ㎡
見ｶﾞﾗｽ2 |  | 810 | 見 山田硝子店×20% | 4060 | ﾌﾛｰﾄ板ｶﾞﾗｽ | t=5 150×1700 | 2 | 枚
見ｶﾞﾗｽ3 |  | 11400 | 見 山田硝子店×20% | 57036 | 網入磨き板ｶﾞﾗｽ | t=6.8 4.45㎡以下 SUS枠付 | 14.1 | ㎡
見ｶﾞﾗｽ4 |  | 630 | 見 山田硝子店×20% | 3148 | 型板ｶﾞﾗｽ | t=4 150×150 | 35 | 枚
見ｶﾞﾗｽ5 |  | 630 | 見 山田硝子店×20% | 3148 | 型板ｶﾞﾗｽ | t=4 150×900 | 1 | 枚
見ｶﾞﾗｽ6 |  | 630 | 見 山田硝子店×20% | 3148 | 型板ｶﾞﾗｽ | t=4 150×1700 | 10 | 枚
見ｶﾞﾗｽ7 |  | 22800 | 見 山田硝子店×20% | 114072 | Low-E複層ｶﾞﾗｽ | Low-E6+A6+FL5 2.00㎡以下 | 21.1 | ㎡
見ｶﾞﾗｽ8 |  | 43300 | 見 山田硝子店×20% | 216736 | Low-E複層ｶﾞﾗｽ | Low-E6+A6+TG8 2.00㎡以下 | 24.3 | ㎡
見ｶﾞﾗｽ9 |  | 43300 | 見 山田硝子店×20% | 216736 | Low-E複層ｶﾞﾗｽ | Low-E6+A6+TG8 2.00㎡以下 | 14.2 | ㎡
見ｶﾞﾗｽ10 |  | 43300 | 見 山田硝子店×20% | 216736 | Low-E複層ｶﾞﾗｽ | Low-E6+A6+TG8 4.00㎡以下 | 4.8 | ㎡
見ｶﾞﾗｽ11 |  | 43300 | 見 山田硝子店×20% | 216736 | Low-E複層ｶﾞﾗｽ | Low-E6+A6+TG8 4.00㎡以下 | 68.5 | ㎡
見ｶﾞﾗｽ12 |  | 10200 | 見 山田硝子店×20% | 50876 | 強化ｶﾞﾗｽ | t=8 2.00㎡以下 | 22.8 | ㎡
見ｶﾞﾗｽ13 |  | 10200 | 見 山田硝子店×20% | 50876 | 強化ｶﾞﾗｽ | t=8 4.00㎡以下 | 5.1 | ㎡
見ｶﾞﾗｽ14 |  | 12500 | 見 山田硝子店×20% | 62693 | 強化ｶﾞﾗｽ | t=10 2.00㎡以下 | 2.7 | ㎡
見ｶﾞﾗｽ15 |  | 12500 | 見 山田硝子店×20% | 62693 | 強化ｶﾞﾗｽ | t=10 4.00㎡以下 | 8.4 | ㎡
見ｶﾞﾗｽ16 |  | 140 | 見 山田硝子店×20% | 684 | ｸﾞﾚｲｼﾞﾝｸﾞﾁｬﾝﾈﾙ | ｶﾞﾗｽ厚t5～20 | 498 | ｍ
見ﾌｨﾙﾑ貼1 |  | 22800 | 見 山田硝子店×20% | 114072 | 飛散防止ﾌｨﾙﾑ貼り | 3M:SHFGCL ｸﾗｳﾄﾞﾌｧｻﾗ(TM)同等品 | 95.4 | ㎡
見吹付･塗装1 |  | 6510 | 見 ｹﾝｴｲﾃｯｸ×50% | 13020 | 石目調吹付ﾀｲﾙ | 菊水化学工業:ﾅﾁｭﾗﾙﾄｰﾝ同等品 | 28.2 | ㎡
見吹付･塗装2 |  | 2410 | 見 ｹﾝｴｲﾃｯｸ×50% | 4810 | 保護塗装 | ｴｽｹｰ化研:ｾﾗﾀｲﾄRC工法同等品 | 249 | ㎡
見外壁ｶﾞﾙﾊﾞ1 |  | 15100 | 見 元旦ﾋﾞｭｰﾃｨ工業×50% | 30100 | ｶﾗｰｶﾞﾙﾊﾞﾘｳﾑ鋼板 | 透湿防水ｼｰﾄ | 120 | ㎡
見外壁ｶﾞﾙﾊﾞ2 |  | 4750 | 見 元旦ﾋﾞｭｰﾃｨ工業×50% | 9500 | 屋根取合水切 | 外壁同材 平板加工 | 14.1 | ｍ
見床ｼｰﾄ1 |  | 3150 | 見 みなと×50% | 6300 | ﾋﾞﾆﾙ床ｼｰﾄ | 東ﾘ:ﾌﾛｱﾘｭｰﾑﾏｰﾌﾞﾙNW同等品 | 315 | ㎡
見床ｼｰﾄ2 |  | 3250 | 見 みなと×50% | 6500 | ﾋﾞﾆﾙ床ｼｰﾄ | 東ﾘ:ﾌﾛｱﾘｭｰﾑﾏｰﾌﾞﾙNW同等品 | 28.1 | ㎡
見床ｼｰﾄ3 |  | 3150 | 見 みなと×50% | 6300 | ﾋﾞﾆﾙ床ｼｰﾄ | 東ﾘ:ﾌﾛｱﾘｭｰﾑ複層ﾋﾞﾆﾙ床ｼｰﾄFS同等品 | 314 | ㎡
見床ｼｰﾄ4 |  | 3250 | 見 みなと×50% | 6500 | ﾋﾞﾆﾙ床ｼｰﾄ | 東ﾘ:ﾌﾛｱﾘｭｰﾑ複層ﾋﾞﾆﾙ床ｼｰﾄFS同等品 | 40.1 | ㎡
見床ｼｰﾄ5 |  | 8250 | 見 みなと×50% | 16500 | 防滑性ﾋﾞﾆﾙ床ｼｰﾄ | ABC商会:ｱﾙﾄﾛｾｰﾌﾃｨﾌﾛｱ同等品 | 1153 | ㎡
見床ｼｰﾄ6 |  | 10500 | 見 みなと×50% | 21000 | 防滑性ﾋﾞﾆﾙ床ｼｰﾄ | ABC商会:ｱﾙﾄﾛｾｰﾌﾃｨﾌﾛｱ同等品 | 39.9 | ㎡
見床ｼｰﾄ7 |  | 9000 | 見 みなと×50% | 18000 | 防滑性ﾋﾞﾆﾙ床ｼｰﾄ | ABC商会:ｱﾙﾄﾛｾｰﾌﾃｨﾌﾛｱ同等品 | 39.3 | ㎡
見床ｼｰﾄ8 |  | 11500 | 見 みなと×50% | 23000 | 防滑性ﾋﾞﾆﾙ床ｼｰﾄ | ABC商会:ｱﾙﾄﾛｾｰﾌﾃｨﾌﾛｱ同等品 | 90 | ㎡
見床ｼｰﾄ9 |  | 3500 | 見 みなと×50% | 7000 | ｸｯｼｮﾝﾌﾛｱ張り | 東ﾘ:CFｼｰﾄ-P NW同等品 | 44.9 | ㎡
見ｶｰﾍﾟｯﾄ1 |  | 5400 | 見 みなと×50% | 10800 | ﾀｲﾙｶｰﾍﾟｯﾄ | 東ﾘ:GA-100S同等品 | 272 | ㎡
見OA1 |  | 6500 | 見 東邦商会×50% | 13000 | OAﾌﾛｱ | 耐荷重3000N 情報ｺﾝｾﾝﾄ6か所付 | 58.2 | ㎡
見OA2 |  | 8500 | 見 東邦商会×50% | 17000 | OAﾌﾛｱ | 耐荷重3000N 情報ｺﾝｾﾝﾄ6か所付 | 84.6 | ㎡
見塗床1 |  | 610 | 見 松美化建工業×50% | 1210 | 防塵塗装 | ｴｽｹｰ化研:ｱｰｷﾌﾛｱUT同等品 | 60 | ㎡
見塗床2 |  | 700 | 見 松美化建工業×50% | 1408 | 防塵塗装 | ｴｽｹｰ化研:ｱｰｷﾌﾛｱUT同等品 | 6.3 | ㎡
見塗床3 |  | 2810 | 見 松美化建工業×50% | 5613 | 合成樹脂塗床 | ABC商会:ｹﾐｸﾘｰﾄE同等品 | 1401 | ㎡
見塗床4 |  | 4210 | 見 松美化建工業×50% | 8420 | 合成樹脂塗床 | ABC商会:ｹﾐｸﾘｰﾄE同等品 | 6.4 | ㎡
見塗床5 |  | 1930 | 見 松美化建工業×50% | 3852 | 合成樹脂塗床 | 300角×H150程度 | 48 | か所
見塗床6 |  | 3030 | 見 松美化建工業×50% | 6054 | 合成樹脂塗床 | 400角×H150程度 | 2 | か所
見塗床7 |  | 1760 | 見 松美化建工業×50% | 3522 | 合成樹脂塗床 | 200角×H150程度 | 58 | か所
見塗床8 |  | 1760 | 見 松美化建工業×50% | 3522 | 合成樹脂塗床 | W150×H150程度 | 143 | ｍ
見塗床9 |  | 1820 | 見 松美化建工業×50% | 3632 | 合成樹脂塗床 | W300×H150程度 | 141 | ｍ
見塗床10 |  | 1650 | 見 松美化建工業×50% | 3302 | 合成樹脂塗床 | W400×H150程度 | 10.8 | ｍ
見塗床11 |  | 4210 | 見 松美化建工業×50% | 8420 | 合成樹脂塗床 | W800×H100程度 | 3.2 | ｍ
見塗床12 |  | 2810 | 見 松美化建工業×50% | 5613 | 合成樹脂塗床 | ABC商会:ｹﾐｸﾘｰﾄE同等品 | 7.8 | ㎡
見塗床13 |  | 2810 | 見 松美化建工業×50% | 5613 | 合成樹脂塗床 | ABC商会:ｹﾐｸﾘｰﾄE同等品 | 171 | ㎡
見塗床14 |  | 4210 | 見 松美化建工業×50% | 8420 | 合成樹脂塗床 | ABC商会:ｹﾐｸﾘｰﾄE同等品 | 1.7 | ㎡
見塗床15 |  | 9730 | 見 松美化建工業×50% | 19460 | 合成樹脂塗床 | ABC商会:ﾀﾌｸﾘｰﾄSD同等品 | 70.5 | ㎡
見塗床16 |  | 9730 | 見 松美化建工業×50% | 19460 | 合成樹脂塗床 | ABC商会:ﾀﾌｸﾘｰﾄSD同等品 | 19.4 | ㎡
見塗床17 |  | 5500 | 見 松美化建工業×50% | 11007 | 合成樹脂塗床 | 300角×H300 | 1 | か所
見塗床18 |  | 7710 | 見 松美化建工業×50% | 15410 | 水性硬質ｳﾚﾀﾝ塗床材 | ABC商会:ﾀﾌｸﾘｰﾄMH同等品 | 31.1 | ㎡
見塗床19 |  | 7710 | 見 松美化建工業×50% | 15410 | 水性硬質ｳﾚﾀﾝ塗床材 | ABC商会:ﾀﾌｸﾘｰﾄMH同等品 | 19.5 | ㎡
見塗床20 |  | 610 | 見 松美化建工業×50% | 1210 | 防塵塗装 | ｴｽｹｰ化研:ｱｰｷﾌﾛｱｰUT同等品 | 245 | ㎡
見塗床21 |  | 700 | 見 松美化建工業×50% | 1408 | 防塵塗装 | ｴｽｹｰ化研:ｱｰｷﾌﾛｱｰUT同等品 | 52 | ㎡
見塗床22 |  | 470 | 見 松美化建工業×50% | 935 | ｹｲ酸塩系防塵塗装 |  | 403 | ㎡
見塗床23 |  | 700 | 見 松美化建工業×50% | 1408 | ｹｲ酸塩系防塵塗装 |  | 58.4 | ㎡
見化粧FK1 |  | 7000 | 見 ﾏﾙｺﾏ×50% | 14000 | 化粧けい酸ｶﾙｼｳﾑ板張り | ｱｲｶ工業:ｱｲｶﾊｲﾎﾞｰﾄﾞ不燃同等品 | 3275 | ㎡
見化粧FK2 |  | 8000 | 見 ﾏﾙｺﾏ×50% | 16000 | 化粧けい酸ｶﾙｼｳﾑ板張り | 面取り突付け目地 | 28.6 | ㎡
見化粧FK3 |  | 8000 | 見 ﾏﾙｺﾏ×50% | 16000 | 化粧けい酸ｶﾙｼｳﾑ板張り | ｱｲｶ:ｱｲｶﾊｲﾎﾞｰﾄﾞ不燃同等品 | 2369 | ㎡
見化粧FK4 |  | 8500 | 見 ﾏﾙｺﾏ×50% | 17000 | 化粧けい酸ｶﾙｼｳﾑ板張り | ｱｲｶ工業:ｱｲｶﾊｲﾎﾞｰﾄﾞ不燃同等品 | 29.3 | ㎡
見壁ｸﾛｽ1 |  | 1300 | 見 みなと×50% | 2600 | ﾋﾞﾆﾙｸﾛｽ張り | 不燃 素地B種 | 2218 | ㎡
見壁ｸﾛｽ2 |  | 1450 | 見 みなと×50% | 2900 | ﾋﾞﾆﾙｸﾛｽ張り | 不燃 素地B種 | 72.8 | ㎡
見壁ｸﾛｽ3 |  | 17500 | 見 みなと×50% | 35000 | 硬質塩ﾋﾞｼ-ﾄ貼 | ｻﾝｹﾞﾂ･ﾘｱﾃｯｸ同等品 | 9 | か所
見壁ｸﾛｽ4 |  | 1500 | 見 みなと×50% | 3000 | ﾋﾞﾆﾙｸﾛｽ張り | 不燃 素地B種 | 9.5 | ㎡
見遮音ｼｰﾄ1 |  | 8000 | 見 ﾏﾙｺﾏ×50% | 16000 | 軟質遮音ｼｰﾄ張り | ｾﾞｵﾝ化成:ｻﾝﾀﾞﾑK-PRO同等品 | 242 | ㎡
見GW1 |  | 4150 | 見 東邦商会×50% | 8300 | ｸﾞﾗｽｳｰﾙﾎﾞｰﾄﾞ張り | ｸﾞﾗｽｸﾛｽ額縁張りﾊﾟﾈﾙ 固定ﾋﾟﾝ共 | 901 | ㎡
見GW2 |  | 4150 | 見 東邦商会×50% | 8300 | ｸﾞﾗｽｳｰﾙﾎﾞｰﾄﾞ張り | ｸﾞﾗｽｸﾛｽ額縁張りﾊﾟﾈﾙ 固定ﾋﾟﾝ共 | 541 | ㎡
見GW3 |  | 2000 | 見 東邦商会×50% | 4000 | ｸﾞﾗｽｳｰﾙ充填 | t=50 32㎏/ｍ3 気密ﾃｰﾌﾟ貼り共 | 739 | ｍ
見RW1 |  | 2000 | 見 東邦商会×50% | 4000 | ﾛｯｸｳｰﾙ充填 | W130×H150程度 | 120 | ｍ
見RW2 |  | 2000 | 見 東邦商会×50% | 4000 | ﾛｯｸｳｰﾙ充填 | W45×H300程度 | 128 | ｍ
見RW3 |  | 1000 | 見 東邦商会×50% | 2000 | ﾛｯｸｳｰﾙ充填 | t20×D100 | 21.2 | ｍ
見煙突1 |  | 7900000 | 見 ﾌｫｰﾃｯｸ×50% | 15800000 | 煙突 | ﾈｵｽﾀｯｸ50 内筒SUSPL-1.5 筒身PL-6 | 1 | 式
見ﾄﾞｯｸｼｪﾙﾀｰ1 |  | 418000 | 見 三和ｼｬｯﾀｰ工業×50% | 836583 | ﾄﾞｯｸｼｪﾙﾀｰ | W2000×H1800 | 6 | か所
見太陽光1 |  | 12800000 | 見 ｺﾞｳﾀﾞ×50% | 25583090 | 太陽光発電設備 | 17000×9000程度 | 1 | 式
見樹脂塩ﾋﾞ1 |  | 1000 | 見 ﾏﾙｺﾏ×50% | 2000 | ｷｯﾁﾝ端部用見切縁 | 塩ﾋﾞ製 | 5.1 | ｍ
見樹脂塩ﾋﾞ2 |  | 600 | 見 ﾏﾙｺﾏ×50% | 1200 | 天井廻縁 | ﾌｸﾋﾞ:FC-95､FC-12S同等品 | 2406 | ｍ
見樹脂塩ﾋﾞ3 |  | 12000 | 見 ﾏﾙｺﾏ×50% | 24000 | ｽﾄｯﾊﾟｰ | 落下防止SUS L-30×30×3 | 25.2 | ｍ
見樹脂塩ﾋﾞ4 |  | 5500 | 見 ﾏﾙｺﾏ×50% | 11000 | ｺｰﾅｰｶﾞｰﾄﾞ | ﾅｶ工業:NPC-6565V同等品 | 5 | か所
見樹脂塩ﾋﾞ5 |  | 6500 | 見 ﾏﾙｺﾏ×50% | 13000 | ｺｰﾅｰｶﾞｰﾄﾞ | 塩ﾋﾞ既製品 15×15 | 61 | か所
見樹脂塩ﾋﾞ6 |  | 7500 | 見 ﾏﾙｺﾏ×50% | 15000 | ｺｰﾅｰｶﾞｰﾄﾞ | 硬質ｺﾞﾑ 25×25×t6 | 172 | か所
見樹脂塩ﾋﾞ7 |  | 6000 | 見 ﾏﾙｺﾏ×50% | 12000 | 塩ﾋﾞ保護材 | H=300 | 317 | ｍ
見樹脂塩ﾋﾞ8 |  | 11000 | 見 ﾏﾙｺﾏ×50% | 22000 | 壁付手摺 | ﾅｶ工業:ﾋﾞﾆﾚｰﾝ同等品 | 26 | ｍ
見樹脂塩ﾋﾞ9 |  | 11500 | 見 ﾏﾙｺﾏ×50% | 23000 | 壁付手摺 | ﾅｶ工業:ﾋﾞﾆﾚｰﾝ同等品 | 57.6 | ｍ
見ﾒﾗﾐﾝ1 |  | 47900 | 見 ﾜｰｸｽ・ﾌﾟﾛ×50% | 95850 | 面台 | W150×20 | 0.9 | ｍ
見ﾒﾗﾐﾝ2 |  | 56800 | 見 ﾜｰｸｽ・ﾌﾟﾛ×50% | 113550 | 面台 | W300×20 | 0.8 | ｍ
見衛生機器1 |  | 35100 | 見 今村×50% | 70100 | 小便器手摺 | TOTO T112CU22同等品 | 1 | か所
見衛生機器2 |  | 25500 | 見 今村×50% | 51050 | L型手摺 | TOTO T112CL10同等品 | 1 | か所
見衛生機器3 |  | 75400 | 見 今村×50% | 150850 | 可動式手摺 |  | 1 | か所
見衛生機器4 |  | 3080 | 見 今村×50% | 6150 | ﾊﾝｶﾞｰﾌｯｸ | TOTO YKH52AR同等品 | 1 | か所
見衛生機器5 |  | 89500 | 見 今村×50% | 179000 | ﾍﾞﾋﾞｰｼｰﾄ | TOTO YKA25S同等品 | 1 | か所
見衛生機器6 |  | 47200 | 見 今村×50% | 94300 | ﾍﾞﾋﾞｰﾁｪｱ | TOTO YKA16S同等品 | 1 | か所
見衛生機器7 |  | 1700 | 見 今村×50% | 3400 | ﾍﾟｰﾊﾟｰﾎﾙﾀﾞｰ | TOTO YKT100R同等品 | 31 | か所
見化粧鏡1 |  | 15200 | 見 山田硝子店×20% | 76200 | 化粧鏡 | 上下枠:ｽﾃﾝﾚｽ t1.0 曲げ加工 | 3 | か所
見化粧鏡2 |  | 14400 | 見 山田硝子店×20% | 71819 | 化粧鏡 | TOTO:YM4560A同等品 | 52 | か所
見ｷｯﾁﾝ1 |  | 214000 | 見 今村×50% | 427500 | ｷｯﾁﾝ | ｶｳﾝﾀｰ･ｼﾝｸ:ｽﾃﾝﾚｽ製 | 1 | か所
見ｷｯﾁﾝ2 |  | 174000 | 見 今村×50% | 347500 | ｷｯﾁﾝ | ｶｳﾝﾀｰ･ｼﾝｸ:ｽﾃﾝﾚｽ製 | 1 | か所
見ｷｯﾁﾝ3 |  | 308000 | 見 今村×50% | 616500 | ｷｯﾁﾝ | ｶｳﾝﾀｰ･ｼﾝｸ:ｽﾃﾝﾚｽ製 | 1 | か所
見厨房ｶｳﾝﾀｰ1 |  | 104000 | 見 AIHO×50% | 207000 | ｶｳﾝﾀｰ | L900×D600×H850 | 2 | か所
見厨房ｶｳﾝﾀｰ2 |  | 105000 | 見 AIHO×50% | 210000 | ｶｳﾝﾀｰ | L900×D700×H850 | 1 | か所
見厨房ｶｳﾝﾀｰ3 |  | 348000 | 見 AIHO×50% | 696000 | ｶｳﾝﾀｰ | L1500×D600+L3350×D500×H850 | 1 | か所
見厨房ｶｳﾝﾀｰ4 |  | 159000 | 見 AIHO×50% | 318000 | ｶｳﾝﾀｰ | L1950×D600×H850 | 1 | か所
見厨房ｶｳﾝﾀｰ5 |  | 332000 | 見 AIHO×50% | 663000 | ｶｳﾝﾀｰ | L1800×D600+L2950×D600×H850 | 1 | か所
見厨房ｶｳﾝﾀｰ6 |  | 113000 | 見 AIHO×50% | 225000 | ｶｳﾝﾀｰ | L1200×D600×H850 | 1 | か所
見厨房ｶｳﾝﾀｰ7 |  | 159000 | 見 AIHO×50% | 318000 | ｶｳﾝﾀｰ | L2000×D600×H850 | 1 | か所
見雑造作1 |  | 92000 | 見 I&C×50% | 184000 | ﾍﾞﾝﾁ | 足元:化粧ｹｲｶﾙt=6.0+PBt12.5下地､ | 1 | か所
見雑造作2 |  | 125000 | 見 I&C×50% | 249000 | ﾍﾞﾝﾁ | 足元:化粧ｹｲｶﾙt=6.0+PBt12.5下地､ | 1 | か所
見雑造作3 |  | 37500 | 見 I&C×50% | 75000 | 受付ｶｳﾝﾀｰ | ｶｳﾝﾀｰ:ﾒﾗﾐﾝ化粧合板ﾌﾗｯｼｭ 小口共 | 1 | か所
見雑造作4 |  | 331000 | 見 I&C×50% | 662000 | 下足入 | ﾒﾗﾐﾝ化粧合板片面ﾌﾗｯｼｭ 小口共 | 1 | か所
見雑造作5 |  | 383000 | 見 I&C×50% | 766000 | 下足入 | ﾒﾗﾐﾝ化粧合板片面ﾌﾗｯｼｭ 小口共 | 2 | か所
見雑造作6 |  | 376000 | 見 I&C×50% | 751000 | 下足入 | ﾒﾗﾐﾝ化粧合板片面ﾌﾗｯｼｭ 小口共 | 1 | か所
見雑造作7 |  | 754000 | 見 I&C×50% | 1508000 | 下足入 | ﾒﾗﾐﾝ化粧合板片面ﾌﾗｯｼｭ 小口共 | 1 | か所
見雑造作8 |  | 9000 | 見 I&C×50% | 18000 | 掃除掛けﾌｯｸ | 受木:杉集成材 70×35 EP-G共 | 4 | か所
見雑造作9 |  | 18000 | 見 I&C×50% | 36000 | 棚板 | ﾎﾟﾘ合板ﾌﾗｯｼｭ t=25 | 1 | か所
見雑造作10 |  | 19500 | 見 I&C×50% | 39000 | 棚板 | ﾎﾟﾘ合板ﾌﾗｯｼｭ t=25 | 1 | か所
見ﾌﾞﾗｲﾝﾄﾞ1 |  | 13000 | 見 Deco.F.K.×50% | 26000 | 横型ﾌﾞﾗｲﾝﾄﾞ | W 500×H2960(ｻｯｼ寸法) | 4 | か所
見ﾌﾞﾗｲﾝﾄﾞ2 |  | 11000 | 見 Deco.F.K.×50% | 22000 | 横型ﾌﾞﾗｲﾝﾄﾞ | W1000×H1200(ｻｯｼ寸法) | 1 | か所
見ﾌﾞﾗｲﾝﾄﾞ3 |  | 12500 | 見 Deco.F.K.×50% | 25000 | 横型ﾌﾞﾗｲﾝﾄﾞ | W1700×H500(ｻｯｼ寸法) | 1 | か所
見ﾌﾞﾗｲﾝﾄﾞ4 |  | 15500 | 見 Deco.F.K.×50% | 31000 | 横型ﾌﾞﾗｲﾝﾄﾞ | W2900×H500(ｻｯｼ寸法) | 1 | か所
見ﾌﾞﾗｲﾝﾄﾞ5 |  | 19700 | 見 Deco.F.K.×50% | 39376 | 横型ﾌﾞﾗｲﾝﾄﾞ | W2300×H800(ｻｯｼ寸法) | 3 | か所
見ﾌﾞﾗｲﾝﾄﾞ6 |  | 30000 | 見 Deco.F.K.×50% | 59920 | 横型ﾌﾞﾗｲﾝﾄﾞ | W3500×H800(ｻｯｼ寸法) | 1 | か所
見ｴｱｼｬﾜｰ1 |  | 3590000 | 見 日本ｴｱｰﾃｯｸ×50% | 7178079 | ｴｱｼｬﾜｰ | PCJ-88JJWHT2E1同等品 | 1 | か所
見ｴｱｼｬﾜｰ2 |  | 2410000 | 見 日本ｴｱｰﾃｯｸ×50% | 4821916 | ｴｱｼｬﾜｰ | PCJ-88JJHT2E2同等品 | 1 | か所
見昇降機1 |  | 13000000 | 見 三菱電機ﾋﾞﾙｿﾘｭｰｼｮﾝｽﾞ×50% | 26054000 | 乗用昇降機 | かご室内法1400×1350×2300 | 1 | 式
見昇降機2 |  | 2490000 | 見 菱電ｴﾚﾍﾞｰﾀ施設×50% | 4978000 | 小荷物専用昇降機 | かご室内法1000×1000×1200 | 1 | 式
見ｻｲﾝ1 |  | 225000 | 見 和泉×50% | 450000 | 自立ｻｲﾝ | 500×55×H1600 | 1 | か所
見ｻｲﾝ2 |  | 60000 | 見 和泉×50% | 120000 | 防火水槽標識 | 550×575+2500･鋼管φ60 | 1 | か所
見ｻｲﾝ3 |  | 14000 | 見 和泉×50% | 28000 | 駐車場表示 | 1200×600 | 4 | か所
見ｻｲﾝ4 |  | 12500 | 見 和泉×50% | 25000 | 駐車場表示 | 900×600 | 1 | か所
見ｻｲﾝ5 |  | 154000 | 見 和泉×50% | 308000 | 外部壁面切り文字ｻｲﾝ | 4700×120×500 | 1 | か所
見ｻｲﾝ6 |  | 810000 | 見 和泉×50% | 1620000 | 外部壁面切り文字ｻｲﾝ | 文字H100 12文字 | 1 | か所
見ｻｲﾝ7 |  | 77000 | 見 和泉×50% | 154000 | 危険物表示 | 300×600 | 1 | か所
見ｻｲﾝ8 |  | 10600 | 見 和泉×50% | 21200 | 外壁平付表示 | 450×450 | 11 | か所
見ｻｲﾝ9 |  | 46500 | 見 和泉×50% | 93000 | 切り文字ｻｲﾝ | ｱｸﾘﾙt5.0 漢字H150/ﾛｰﾏ字H50 | 1 | か所
見ｻｲﾝ10 |  | 96000 | 見 和泉×50% | 192000 | 平面案内表示 | 800×600 | 1 | か所
見ｻｲﾝ11 |  | 57500 | 見 和泉×50% | 115000 | 平面案内表示 | 400×400 | 1 | か所
見ｻｲﾝ12 |  | 57500 | 見 和泉×50% | 115000 | 平面案内表示 | 400×400 | 1 | か所
見ｻｲﾝ13 |  | 8600 | 見 和泉×50% | 17200 | 室名表示(平付) | 130×130 | 7 | か所
見ｻｲﾝ14 |  | 12400 | 見 和泉×50% | 24800 | 室名表示(突出) | 200×200 無垢材 | 9 | か所
見ｻｲﾝ15 |  | 12400 | 見 和泉×50% | 24800 | ﾋﾟｸﾄ表示(突出) | 200×190 ｱｸﾘﾙ | 1 | か所
見ｻｲﾝ16 |  | 1350 | 見 和泉×50% | 2700 | ｼｰﾄ切り文字 | H30 | 124 | か所
見ｻｲﾝ17 |  | 1600 | 見 和泉×50% | 3200 | ﾋﾟｸﾄ表示(ｶｯﾃｨﾝｸﾞｼｰﾄ) | H80 | 19 | か所
見備品1 |  | 77600 | 見 みなと×50% | 155262 | ｼｭｰｽﾞﾎﾞｯｸｽ(30人用) | 1240×330×1535 | 3 | か所
見備品2 |  | 2230 | 見 みなと×50% | 4457 | ｾﾊﾟｽﾘﾑﾍﾟﾀﾞﾙ30 | 250×415×500 | 2 | か所
見備品3 |  | 2020 | 見 みなと×50% | 4032 | ｾﾊﾟｽﾘﾑﾍﾟﾀﾞﾙ20 | 240×340×460 | 2 | か所
見備品4 |  | 2230 | 見 みなと×50% | 4457 | ｾﾊﾟｽﾘﾑﾍﾟﾀﾞﾙ30 | 250×415×500 | 2 | か所
見備品5 |  | 77600 | 見 みなと×50% | 155262 | ｼｭｰｽﾞﾎﾞｯｸｽ(30人用) | 1240×330×1535 | 3 | か所
見備品6 |  | 2230 | 見 みなと×50% | 4457 | ｾﾊﾟｽﾘﾑﾍﾟﾀﾞﾙ30 | 250×415×500 | 2 | か所
見備品7 |  | 2020 | 見 みなと×50% | 4032 | ｾﾊﾟｽﾘﾑﾍﾟﾀﾞﾙ20 | 240×340×460 | 2 | か所
見備品8 |  | 2230 | 見 みなと×50% | 4457 | ｾﾊﾟｽﾘﾑﾍﾟﾀﾞﾙ30 | 250×415×500 | 2 | か所
見備品9 |  | 35700 | 見 みなと×50% | 71422 | ｼｭｰｽﾞﾎﾞｯｸｽ(15人用) | 758×330×910 | 1 | か所
見備品10 |  | 2020 | 見 みなと×50% | 4032 | ｾﾊﾟｽﾘﾑﾍﾟﾀﾞﾙ20 | 240×340×460 | 1 | か所
見備品11 |  | 35700 | 見 みなと×50% | 71422 | ｼｭｰｽﾞﾎﾞｯｸｽ(15人用) | 758×330×910 | 1 | か所
見備品12 |  | 2020 | 見 みなと×50% | 4032 | ｾﾊﾟｽﾘﾑﾍﾟﾀﾞﾙ20 | 240×340×460 | 1 | か所
見備品13 |  | 2230 | 見 みなと×50% | 4457 | ｾﾊﾟｽﾘﾑﾍﾟﾀﾞﾙ30 | 250×415×500 | 20 | か所
見備品14 |  | 2020 | 見 みなと×50% | 4032 | ｾﾊﾟｽﾘﾑﾍﾟﾀﾞﾙ20 | 240×340×460 | 16 | か所
見備品15 |  | 80800 | 見 みなと×50% | 161523 | ｼｭｰｽﾞﾎﾞｯｸｽ(45人用) | 1240×330×1562 | 2 | か所
見備品16 |  | 82900 | 見 みなと×50% | 165768 | ｼｭｰｽﾞﾎﾞｯｸｽ(60人用) | 880×300×1825 | 2 | か所
見備品17 |  | 2230 | 見 みなと×50% | 4457 | ｾﾊﾟｽﾘﾑﾍﾟﾀﾞﾙ30 | 250×415×500 | 1 | か所
見備品18 |  | 2230 | 見 みなと×50% | 4457 | ｾﾊﾟｽﾘﾑﾍﾟﾀﾞﾙ30 | 250×415×500 | 3 | か所
見備品19 |  | 20400 | 見 みなと×50% | 40752 | 和机 | 1800×600×330 | 32 | か所
見備品20 |  | 28700 | 見 みなと×50% | 57308 | 折りたたみﾃｰﾌﾞﾙ | 1800×450×700 | 4 | か所
見備品21 |  | 49900 | 見 みなと×50% | 99864 | 6人用ﾛｯｶｰ | 900×515×1790 ｼﾘﾝﾀﾞｰ錠付 | 12 | か所
見備品22 |  | 2230 | 見 みなと×50% | 4457 | ｾﾊﾟｽﾘﾑﾍﾟﾀﾞﾙ30 | 250×415×500 | 1 | か所
見備品23 |  | 49900 | 見 みなと×50% | 99864 | 6人用ﾛｯｶｰ | 900×515×1790 ｼﾘﾝﾀﾞｰ錠付 | 3 | か所
見備品24 |  | 2230 | 見 みなと×50% | 4457 | ｾﾊﾟｽﾘﾑﾍﾟﾀﾞﾙ30 | 250×415×500 | 1 | か所
見備品25 |  | 2020 | 見 みなと×50% | 4032 | ｾﾊﾟｽﾘﾑﾍﾟﾀﾞﾙ20 | 240×340×460 | 2 | か所
見備品26 |  | 2020 | 見 みなと×50% | 4032 | ｾﾊﾟｽﾘﾑﾍﾟﾀﾞﾙ20 | 240×340×460 | 6 | か所
見備品27 |  | 2230 | 見 みなと×50% | 4457 | ｾﾊﾟｽﾘﾑﾍﾟﾀﾞﾙ30 | 250×415×500 | 2 | か所
見備品28 |  | 2230 | 見 みなと×50% | 4457 | ｾﾊﾟｽﾘﾑﾍﾟﾀﾞﾙ30 | 250×415×500 | 1 | か所
見備品29 |  | 20400 | 見 みなと×50% | 40752 | 和机 | 1800×600×330 | 1 | か所
見備品30 |  | 33100 | 見 みなと×50% | 66116 | 2人用ﾛｯｶｰ | 608×515×1790 ｼﾘﾝﾀﾞｰ錠付 | 2 | か所
見備品31 |  | 29600 | 見 みなと×50% | 59218 | 掃除用具入れ(ｺﾝﾊﾟｸﾄﾘ) | 450×515×1790 | 1 | か所
見備品32 |  | 17800 | 見 みなと×50% | 35552 | ﾘｻｲｸﾙｶｰﾄ | 635×620×810 | 10 | か所
見備品33 |  | 28700 | 見 みなと×50% | 57308 | 折りたたみﾃｰﾌﾞﾙ | 1800×450×700 | 2 | か所
見備品34 |  | 2230 | 見 みなと×50% | 4457 | ｾﾊﾟｽﾘﾑﾍﾟﾀﾞﾙ30 | 250×415×500 | 1 | か所
見備品35 |  | 28700 | 見 みなと×50% | 57308 | 折りたたみﾃｰﾌﾞﾙ | 1800×450×700 | 5 | か所
見備品36 |  | 49900 | 見 みなと×50% | 99864 | 6人用ﾛｯｶｰ | 900×515×1790 ｼﾘﾝﾀﾞｰ錠付 | 3 | か所
見備品37 |  | 41100 | 見 みなと×50% | 82141 | ｼｭｰｽﾞﾎﾞｯｸｽ(15人用) | 758×330×1295 | 1 | か所
見備品38 |  | 29600 | 見 みなと×50% | 59218 | 掃除用具入れ(ｺﾝﾊﾟｸﾄﾘ) | 450×515×1790 | 14 | か所
見備品39 |  | 43900 | 見 みなと×50% | 87872 | 4人用ﾛｯｶｰ | 900×515×1790 ｼﾘﾝﾀﾞｰ錠付 | 14 | か所
見備品40 |  | 39900 | 見 みなと×50% | 79806 | 会議用ﾃｰﾌﾞﾙ | 1800×750×720 | 14 | か所
見備品41 |  | 2650 | 見 みなと×50% | 5306 | ｾﾊﾟｽﾘﾑﾍﾟﾀﾞﾙ45 | 285×445×585 | 28 | か所
見備品42 |  | 29600 | 見 みなと×50% | 59218 | 掃除用具入れ(ｺﾝﾊﾟｸﾄﾘ) | 450×515×1790 | 1 | か所
見備品43 |  | 2020 | 見 みなと×50% | 4032 | ｾﾊﾟｽﾘﾑﾍﾟﾀﾞﾙ20 | 240×340×460 | 1 | か所
見備品44 |  | 43900 | 見 みなと×50% | 87872 | 4人用ﾛｯｶｰ | 900×515×1790 ｼﾘﾝﾀﾞｰ錠付 | 6 | か所
見備品45 |  | 2020 | 見 みなと×50% | 4032 | ｾﾊﾟｽﾘﾑﾍﾟﾀﾞﾙ20 | 240×340×460 | 2 | か所
見備品46 |  | 37000 | 見 みなと×50% | 74075 | 両開き書庫 | 880×380×1790 | 4 | か所
見備品47 |  | 56500 | 見 みなと×50% | 113024 | ｼｭｰｽﾞﾎﾞｯｸｽ | 776×350×1178 | 1 | か所
見備品48 |  | 56600 | 見 みなと×50% | 113236 | ｼｭｰｽﾞﾎﾞｯｸｽ(40人用) | 900×350×1765 | 2 | か所
見備品49 |  | 2230 | 見 みなと×50% | 4457 | ｾﾊﾟｽﾘﾑﾍﾟﾀﾞﾙ30 | 250×415×500 | 1 | か所
見備品50 |  | 2230 | 見 みなと×50% | 4457 | ｾﾊﾟｽﾘﾑﾍﾟﾀﾞﾙ30 | 250×415×500 | 1 | か所
見備品51 |  | 2230 | 見 みなと×50% | 4457 | ｾﾊﾟｽﾘﾑﾍﾟﾀﾞﾙ30 | 250×415×500 | 1 | か所
見備品52 |  | 2230 | 見 みなと×50% | 4457 | ｾﾊﾟｽﾘﾑﾍﾟﾀﾞﾙ30 | 250×415×500 | 1 | か所
見備品53 |  | 98200 | 見 みなと×50% | 196439 | ｼｭｰｽﾞﾎﾞｯｸｽ(30人用) | 1360×350×1793 | 3 | か所
見備品54 |  | 117000 | 見 みなと×50% | 234007 | ｼｭｰｽﾞﾎﾞｯｸｽ(36人用) | 1625×350×1793 | 3 | か所
見備品55 |  | 117000 | 見 みなと×50% | 234007 | ｼｭｰｽﾞﾎﾞｯｸｽ(36人用) | 1625×350×1793 | 3 | か所
見備品56 |  | 43900 | 見 みなと×50% | 87775 | 傘立て | W1250×D290×H550 | 2 | 台
見備品57 |  | 27100 | 見 みなと×50% | 54188 | ｽﾁｰﾙﾗｯｸ | 1800×875×450×5 | 2 | 台
見備品58 |  | 33100 | 見 みなと×50% | 66130 | 軽中量ﾗｯｸ | W860×D450×H1800 | 1 | 台
見備品59 |  | 28700 | 見 みなと×50% | 57320 | ｺｰﾄﾊﾝｶﾞｰ | W1197×D500×H1600 | 4 | 台
見備品60 |  | 33100 | 見 みなと×50% | 66130 | 軽中量ﾗｯｸ | W860×D450×H1800 | 1 | 台
見備品61 |  | 28700 | 見 みなと×50% | 57320 | ｺｰﾄﾊﾝｶﾞｰ | W1197×D500×H1600 | 2 | 台
見備品62 |  | 49400 | 見 みなと×50% | 98761 | 片袖ﾃﾞｽｸ | W1000×D700×H720 | 7 | 台
見備品63 |  | 23500 | 見 みなと×50% | 46987 | ﾃﾞｽｸﾁｪｱ(肘なし) |  | 7 | 脚
見備品64 |  | 64700 | 見 みなと×50% | 129433 | 収納棚 | W900×D450×H1050 | 5 | 台
見備品65 |  | 38800 | 見 みなと×50% | 77660 | 収納棚(両開き) | W900×D450×H1050 | 5 | 台
見備品66 |  | 8100 | 見 みなと×50% | 16206 | 収納棚(標準ﾍﾞｰｽﾀﾞﾌﾞﾙ) | W900×D450×H50～70 | 5 | 台
見備品67 |  | 44000 | 見 みなと×50% | 87993 | 平ﾃﾞｽｸ(引出し付) | W1400×D700×H720 | 2 | 台
見備品68 |  | 43700 | 見 みなと×50% | 87340 | 折りたたみ式ﾃｰﾌﾞﾙ | W1800×D450×H720 | 4 | 台
見備品69 |  | 7560 | 見 みなと×50% | 15118 | 打合せ用ﾁｪｱ | 510×525×758 | 12 | 脚
見備品70 |  | 44300 | 見 みなと×50% | 88602 | 軽中量ﾗｯｸ | W1460×D450×H1800 | 5 | 台
見備品71 |  | 49400 | 見 みなと×50% | 98761 | 片袖ﾃﾞｽｸ | W1000×D700×H720 | 1 | 台
見備品72 |  | 23500 | 見 みなと×50% | 46987 | ﾃﾞｽｸﾁｪｱ(肘なし) |  | 2 | 脚
見備品73 |  | 64900 | 見 みなと×50% | 129716 | 軽中量ﾗｯｸ | W1760×D600×H1800 | 10 | 台
見備品74 |  | 59600 | 見 みなと×50% | 119100 | Rﾃｰﾌﾞﾙ | Wφ900×H720 | 3 | 台
見備品75 |  | 19900 | 見 みなと×50% | 39809 | ﾁｪｱ | W495×D530×H770 | 12 | 脚
見備品76 |  | 49400 | 見 みなと×50% | 98761 | 片袖ﾃﾞｽｸ | W1000×D700×H720 | 4 | 台
見備品77 |  | 23500 | 見 みなと×50% | 46987 | ﾃﾞｽｸﾁｪｱ(肘なし) |  | 16 | 脚
見備品78 |  | 49400 | 見 みなと×50% | 98761 | 片袖ﾃﾞｽｸ | W1000×D700×H720 | 14 | 台
見備品79 |  | 49400 | 見 みなと×50% | 98761 | 片袖ﾃﾞｽｸ | W1000×D700×H720 | 13 | 台
見備品80 |  | 23500 | 見 みなと×50% | 46987 | ﾃﾞｽｸﾁｪｱ(肘なし) |  | 13 | 脚
見備品81 |  | 34800 | 見 みなと×50% | 69611 | 脇ﾃﾞｽｸ | W400×D700×H720 | 13 | 台
見備品82 |  | 64700 | 見 みなと×50% | 129433 | 収納棚 | W900×D450×H1050 | 1 | 台
見備品83 |  | 101000 | 見 みなと×50% | 201764 | 収納棚 | W900×D450×H1050 | 1 | 台
見備品84 |  | 53900 | 見 みなと×50% | 107789 | 収納棚(3枚引違い) | W900×D450×H1050 | 7 | 台
見備品85 |  | 38800 | 見 みなと×50% | 77660 | 収納棚(両開き) | W900×D450×H1050 | 5 | 台
見備品86 |  | 30600 | 見 みなと×50% | 61127 | 収納棚(ｵｰﾌﾟﾝ) | W900×D450×H1050 | 4 | 台
見備品87 |  | 8100 | 見 みなと×50% | 16206 | 収納棚(標準ﾍﾞｰｽﾀﾞﾌﾞﾙ) | W900×D450×H50～70 | 9 | 台
見備品88 |  | 93400 | 見 みなと×50% | 186863 | 移動ﾎﾞｰﾄﾞﾀﾞﾌﾞﾙ(前) | W1780×D100×H1024 | 1 | 組
見備品89 |  | 92200 | 見 みなと×50% | 184470 | 移動ﾎﾞｰﾄﾞﾀﾞﾌﾞﾙ(後) | W1780×D30×H1024 | 1 | 組
見備品90 |  | 17200 | 見 みなと×50% | 34479 | ﾁｪｱ | W522×D522×777 | 6 | 脚
見備品91 |  | 38200 | 見 みなと×50% | 76355 | 作業机 | W1800×D750×H720 | 1 | 台
見備品92 |  | 28900 | 見 みなと×50% | 57864 | 平ﾃﾞｽｸ | W700×D600×H720 | 1 | 台
見備品93 |  | 38800 | 見 みなと×50% | 77660 | 収納棚(両開き) | W900×D450×H1050 | 3 | 台
見備品94 |  | 101000 | 見 みなと×50% | 201764 | 収納棚 | W900×D450×H1050 | 1 | 台
見備品95 |  | 53900 | 見 みなと×50% | 107789 | 収納棚(3枚引違い) | W900×D450×H1050 | 2 | 台
見備品96 |  | 8100 | 見 みなと×50% | 16206 | 収納棚(標準ﾍﾞｰｽﾀﾞﾌﾞﾙ) | W900×D450×H50～70 | 3 | 台
見備品97 |  | 53900 | 見 みなと×50% | 107789 | 収納棚(3枚引違い) | W900×D450×H1050 | 2 | 台
見備品98 |  | 64700 | 見 みなと×50% | 129433 | 収納棚 | W900×D450×H1050 | 1 | 台
見備品99 |  | 387000 | 見 みなと×50% | 774863 | 収納棚(耐火両開き扉) | W858×D425×H998 | 1 | 台
見備品100 |  | 38800 | 見 みなと×50% | 77660 | 収納棚(両開き) | W900×D450×H1050 | 1 | 台
見備品101 |  | 8100 | 見 みなと×50% | 16206 | 収納棚(標準ﾍﾞｰｽﾀﾞﾌﾞﾙ) | W900×D450×H50～70 | 4 | 台
見備品102 |  | 8970 | 見 みなと×50% | 17946 | 天板 |  | 4 | 枚
見備品103 |  | 25800 | 見 みなと×50% | 51556 | 傘立て | W450×D290×H550 | 1 | 台
見備品104 |  | 43900 | 見 みなと×50% | 87775 | 傘立て | W1250×D290×H550 | 1 | 台
見備品105 |  | 7560 | 見 みなと×50% | 15118 | 打合せ用ﾁｪｱ | 510×525×758 | 18 | 脚
見備品106 |  | 43700 | 見 みなと×50% | 87340 | 折りたたみ式ﾃｰﾌﾞﾙ | W1800×D450×H720 | 6 | 台
見備品107 |  | 7560 | 見 みなと×50% | 15118 | 打合せ用ﾁｪｱ | 510×525×758 | 40 | 脚
見備品108 |  | 43700 | 見 みなと×50% | 87340 | 折りたたみ式ﾃｰﾌﾞﾙ | W1800×D450×H720 | 15 | 台
見備品109 |  | 95700 | 見 みなと×50% | 191431 | 手動ｽｸﾘｰﾝ |  | 1 | 本
見備品110 |  | 5980 | 見 みなと×50% | 11964 | 丸椅子 | H420×φ300 | 40 | 脚
見ﾌｪﾝｽ1 |  | 9700 | 見 阪神園芸×50% | 19400 | ｽﾁｰﾙﾒｯｼｭﾌｪﾝｽ | 独立基礎ﾌﾞﾛｯｸ□200×H450@2000共 | 315 | ｍ
見ﾌｪﾝｽ2 |  | 7800 | 見 阪神園芸×50% | 15600 | ｽﾁｰﾙﾒｯｼｭﾌｪﾝｽ | RC擁壁上設置 | 87 | ｍ
見ﾌｪﾝｽ3 |  | 3900 | 見 阪神園芸×50% | 7800 | ｽﾁｰﾙﾒｯｼｭﾌｪﾝｽ | RC擁壁上設置 | 23.4 | ｍ
見ﾌｪﾝｽ4 |  | 71000 | 見 阪神園芸×50% | 142000 | ｽﾁｰﾙﾒｯｼｭﾌｪﾝｽ扉 | W995×H1800 片開き | 1 | か所
見ﾌｪﾝｽ5 |  | 71000 | 見 阪神園芸×50% | 142000 | ｽﾁｰﾙﾒｯｼｭﾌｪﾝｽ扉 | W1000×H1800 片引き | 1 | か所
見ﾌｪﾝｽ6 |  | 1130000 | 見 阪神園芸×50% | 2260000 | ｱﾙﾐ製引戸門扉 | 埋設全長16413×W1000×H300 | 1 | か所
見ﾌｪﾝｽ7 |  | 173000 | 見 阪神園芸×50% | 345000 | ｱﾙﾐ製片開き戸 | 打掛錠共(茨木市共通南京錠) | 1 | か所
見ﾌｪﾝｽ8 |  | 215000 | 見 阪神園芸×50% | 430000 | ｱﾙﾐ製両開き戸 | 打掛錠共(茨木市共通南京錠) | 1 | か所
見ﾌｪﾝｽ9 |  | 9700 | 見 阪神園芸×50% | 19400 | ｽﾁｰﾙﾒｯｼｭﾌｪﾝｽ | 独立基礎ﾌﾞﾛｯｸ□200×H450@2000共 | 213 | ｍ
見ﾌｪﾝｽ10 |  | 9100 | 見 阪神園芸×50% | 18200 | ｽﾁｰﾙﾒｯｼｭﾌｪﾝｽ | RC擁壁上設置 | 13.5 | ｍ
見舗装1 |  | 2050 | 見 土新建材×50% | 4100 | ｱｽﾌｧﾙﾄ舗装 | 表層:密粒度ｱｽｺﾝ t=50 | 1730 | ㎡
見舗装2 |  | 2800 | 見 土新建材×50% | 5600 | 2層ｱｽﾌｧﾙﾄ舗装 | 表層:密粒度ｱｽｺﾝ t=50 | 2274 | ㎡
見舗装3 |  | 7500 | 見 土新建材×50% | 15000 | ｲﾝﾀｰﾛｯｷﾝｸﾞ舗装 | ｲﾝﾀｰﾛｯｷﾝｸﾞﾌﾞﾛｯｸt=80ｼﾞｵﾃｷｽﾀｲﾙ敷 | 93.7 | ㎡
見舗装4 |  | 4650 | 見 土新建材×50% | 9300 | ｺﾝｸﾘｰﾄ舗装 | ｺﾝｸﾘｰﾄt=200 ﾀﾃﾖｺD10@200ﾀﾞﾌﾞﾙ | 429 | ㎡
見舗装5 |  | 3100 | 見 土新建材×50% | 6200 | ｺﾝｸﾘｰﾄ舗装 | ｺﾝｸﾘｰﾄt=150 ﾀﾃﾖｺD10@200 | 103 | ㎡
見舗装6 |  | 150 | 見 土新建材×50% | 300 | 区画線 | W100 | 656 | ｍ
見舗装7 |  | 150 | 見 土新建材×50% | 300 | 区画線 | W100 曲線 | 139 | ｍ
見舗装8 |  | 200 | 見 土新建材×50% | 400 | 区画線 | W200 | 108 | ｍ
見舗装9 |  | 200 | 見 土新建材×50% | 400 | 区画線 | W200 曲線 | 6.8 | ｍ
見舗装10 |  | 320 | 見 土新建材×50% | 630 | 区画線 | W300 | 12.5 | ｍ
見舗装11 |  | 550 | 見 土新建材×50% | 1100 | 区画線 | W500 | 65 | ｍ
見舗装12 |  | 5000 | 見 土新建材×50% | 10000 | 区画線 | W1000×H5000 | 1 | か所
見舗装13 |  | 6000 | 見 土新建材×50% | 12000 | 区画線 | W2000×H2000 | 1 | か所
見舗装14 |  | 12000 | 見 土新建材×50% | 24000 | 区画線 | W500×H1500×3文字 | 4 | か所
見舗装15 |  | 25000 | 見 土新建材×50% | 50000 | 区画線 | W1000×H1350程度×7文字 | 1 | か所
見舗装16 |  | 3500 | 見 土新建材×50% | 7000 | 区画線 | W450×H(2450+2550) | 4 | か所
見舗装17 |  | 2000 | 見 土新建材×50% | 4000 | 区画線 | W600×H(2150+2850) | 1 | か所
見舗装18 |  | 330 | 見 土新建材×50% | 650 | 区画線 | 1桁 | 10 | か所
見舗装19 |  | 650 | 見 土新建材×50% | 1300 | 区画線 | 2桁 | 36 | か所
見舗装20 |  | 150 | 見 土新建材×50% | 300 | 駐車区画線 | JIS K5665 3種 1号 | 81.1 | ｍ
見舗装21 |  | 7560 | 見 土新建材×50% | 15116.2791 | ｶﾗｰ舗装 | JIS K5665 3種 1号 | 4.3 | ㎡
見舗装22 |  | 2050 | 見 土新建材×50% | 4100 | ｱｽﾌｧﾙﾄ舗装 | 表層:密粒度ｱｽｺﾝ t=50 | 1855 | ㎡
見舗装23 |  | 3380 | 見 土新建材×50% | 6750 | 川砂利敷き | φ10～20 路床上に防草ｼｰﾄ張 | 869 | ㎡
見舗装24 |  | 150 | 見 土新建材×50% | 300 | 区画線 | W100 | 574 | ｍ
見舗装25 |  | 150 | 見 土新建材×50% | 300 | 区画線 | W100 曲線 | 120 | ｍ
見舗装26 |  | 330 | 見 土新建材×50% | 650 | 区画線 | 1桁 | 9 | か所
見舗装27 |  | 650 | 見 土新建材×50% | 1300 | 区画線 | 2桁 | 48 | か所
見舗装28 |  | 6000 | 見 土新建材×50% | 12000 | 樹脂系すべり止めｶﾗｰ舗装 | ﾆｰﾄ工法 | 19.5 | ㎡
見雨水桝1 |  | 20200 | 見 阪神園芸×50% | 40300 | 雨水桝(ｺﾝｸﾘｰﾄ二次製品) | 敷きﾓﾙﾀﾙt20、基礎ｺﾝｸﾘｰﾄt100 | 8 | か所
見雨水桝2 |  | 30200 | 見 阪神園芸×50% | 60450 | 雨水桝(ｺﾝｸﾘｰﾄ二次製品) | 敷きﾓﾙﾀﾙt20、基礎ｺﾝｸﾘｰﾄt100 | 6 | か所
見雨水桝3 |  | 30200 | 見 阪神園芸×50% | 60450 | 雨水桝(ｺﾝｸﾘｰﾄ二次製品) | 敷きﾓﾙﾀﾙt20、基礎ｺﾝｸﾘｰﾄt100 | 3 | か所
見雨水桝4 |  | 13500 | 見 阪神園芸×50% | 26920 | 雨水桝(ｺﾝｸﾘｰﾄ二次製品) | 敷きﾓﾙﾀﾙt20、基礎ｺﾝｸﾘｰﾄt100 | 18 | か所
見雨水桝5 |  | 5990 | 見 阪神園芸×50% | 11970 | 樋集水桝(ｺﾝｸﾘｰﾄ二次製品) | 敷きﾓﾙﾀﾙt20、基礎ｺﾝｸﾘｰﾄt100 | 19 | か所
見雨水桝6 |  | 10700 | 見 阪神園芸×50% | 21400 | U字側溝 | 敷きﾓﾙﾀﾙt＝30、砕石(RC-40)t=100 | 186 | ｍ
見雨水桝7 |  | 2400 | 見 阪神園芸×50% | 4800 | U字側溝コンクリート蓋 | W300用 t=95 | 167 | ｍ
見雨水桝8 |  | 2400 | 見 阪神園芸×50% | 4800 | ｺﾝｸﾘｰﾄ蓋設置 | 側溝は既設のまま | 4 | ｍ
見雨水桝9 |  | 13200 | 見 阪神園芸×50% | 26400 | PU型可変側溝 | ｲﾝﾊﾞｰﾄｺﾝｸﾘｰﾄt=50 | 14 | ｍ
見雨水桝10 |  | 14900 | 見 阪神園芸×50% | 29800 | PU型可変側溝 | ｲﾝﾊﾞｰﾄｺﾝｸﾘｰﾄt=50 | 47 | ｍ
見雨水桝11 |  | 16600 | 見 阪神園芸×50% | 33200 | PU型可変側溝 | ｲﾝﾊﾞｰﾄｺﾝｸﾘｰﾄt=50 | 33.9 | ｍ
見雨水桝12 |  | 18300 | 見 阪神園芸×50% | 36600 | PU型可変側溝 | ｲﾝﾊﾞｰﾄｺﾝｸﾘｰﾄt=50 | 23.8 | ｍ
見雨水桝13 |  | 20000 | 見 阪神園芸×50% | 40000 | PU型可変側溝 | ｲﾝﾊﾞｰﾄｺﾝｸﾘｰﾄt=50 | 22.7 | ｍ
見雨水桝14 |  | 21700 | 見 阪神園芸×50% | 43400 | PU型可変側溝 | ｲﾝﾊﾞｰﾄｺﾝｸﾘｰﾄt=50 | 14.8 | ｍ
見雨水桝15 |  | 2400 | 見 阪神園芸×50% | 4800 | 側溝ｺﾝｸﾘ-ﾄ蓋 | W300用 t=95 | 140 | ｍ
見雨水桝16 |  | 13500 | 見 阪神園芸×50% | 26920 | 雨水桝(ｺﾝｸﾘｰﾄ二次製品) | 敷きﾓﾙﾀﾙt20、基礎ｺﾝｸﾘｰﾄt100 | 14 | か所
見雨水桝17 |  | 10700 | 見 阪神園芸×50% | 21400 | U字側溝 | 敷きﾓﾙﾀﾙt＝30、砕石(RC-40)t=100 | 180 | ｍ
見雨水桝18 |  | 2400 | 見 阪神園芸×50% | 4800 | U字側溝ｺﾝｸﾘｰﾄ蓋 | W300用 t=95 | 162 | ｍ
見植栽1 |  | 610 | 見 阪神園芸×50% | 1220 | 植栽基盤 | A種 H=50 | 438 | ㎡
見植栽2 |  | 360 | 見 阪神園芸×50% | 710 | 植栽基盤 | B種 H=20 | 134 | ㎡
見植栽3 |  | 105000 | 見 阪神園芸×50% | 210000 | 植栽機械運搬費 |  | 1 | 式
見植栽4 |  | 4450 | 見 阪神園芸×50% | 8900 | 客土 | t=300 | 52 | ｍ3
見植栽5 |  | 1050 | 見 阪神園芸×50% | 2100 | ﾏﾙﾁﾝｸﾞ | 針葉樹樹皮 t30 | 145 | ㎡
見植栽6 |  | 2120 | 見 阪神園芸×50% | 4240 | 樹名板 | 固定:400㎜ ｽﾁｰﾙﾎﾟｰﾙ | 12 | か所
見植栽7 |  | 6420 | 見 阪神園芸×50% | 12840 | ﾔﾌﾞﾆｯｹｲ | H2.0 一本支柱 | 51 | 本
見植栽8 |  | 7500 | 見 阪神園芸×50% | 15000 | ﾋﾒﾕｽﾞﾘﾊ | H2.0 一本支柱 | 51 | 本
見植栽9 |  | 5880 | 見 阪神園芸×50% | 11760 | ｼﾗｶｼ | H2.0 一本支柱 | 54 | 本
見植栽10 |  | 6060 | 見 阪神園芸×50% | 12120 | ｱﾗｶｼ | H2.0 一本支柱 | 52 | 本
見植栽11 |  | 6000 | 見 阪神園芸×50% | 12000 | ｳﾊﾞﾒｶﾞｼ | H2.0 一本支柱 | 52 | 本
見植栽12 |  | 3360 | 見 阪神園芸×50% | 6720 | ﾄﾍﾞﾗ | H0.5 7本/㎡ | 178 | ㎡
見植栽13 |  | 5220 | 見 阪神園芸×50% | 10440 | ﾌｯｷｿｳ | B.Pφ9.0 36pot/㎡ | 32 | ㎡
見植栽14 |  | 4250 | 見 阪神園芸×50% | 8500 | ﾌｲﾘﾔﾌﾞﾗﾝ | B.Pφ10.5 25pot/㎡ | 23.8 | ㎡
見植栽15 |  | 4380 | 見 阪神園芸×50% | 8750 | ﾂﾜﾌﾞｷ | B.Pφ10.5 25pot/㎡ | 19.3 | ㎡
見植栽16 |  | 9600 | 見 阪神園芸×50% | 19200 | ﾌﾞﾙｰﾊﾟｼﾌｨｯｸ | B.Pφ12.0 20pot/㎡ | 48.3 | ㎡
見植栽17 |  | 10200 | 見 阪神園芸×50% | 20400 | ｵﾀﾌｸﾅﾝﾃﾝ | B.Pφ15.0 20pot/㎡ | 21.1 | ㎡
見植栽18 |  | 150 | 見 阪神園芸×50% | 300 | 種子吹付け | 三種混合 | 4107 | ㎡
見工作物1 |  | 48600 | 見 土新建材×50% | 97200 | カーブミラー | 基礎、土工は別途 | 1 | か所
見工作物2 |  | 27400 | 見 土新建材×50% | 54880 | 車止め弾性ﾎﾞﾗｰﾄﾞ | 反射材:高輝度反射ｼｰﾄ | 1 | か所
見工作物3 |  | 1750 | 見 土新建材×50% | 3500 | 車止めﾌﾞﾛｯｸ | ｱｽﾌｧﾙﾄｱﾝｶｰ2-M18(L=100)接着材塗布 | 110 | か所
見工作物4 |  | 1750 | 見 土新建材×50% | 3500 | 車止めﾌﾞﾛｯｸ | ｱｽﾌｧﾙﾄｱﾝｶｰ2-M18(L=100)接着材塗布 | 114 | か所
見駐輪場1 |  | 721000 | 見 三協立山×50% | 1442000 | 駐輪場上屋 | ｱﾙﾐ屋根、LED照明 | 1 | か所
見防火水槽1 |  | 2950000 | 見 ﾍﾞﾙﾃｸｽ×50% | 5898000 | 防火水槽(埋設) | 耐水性貯水槽 横置ﾎﾞｯｸｽｶﾙﾊﾞｰﾄ型 | 1 | か所
見排水施設1 |  | 61500000 | 見 AG×50% | 123000000 | 排水処理施設 | 担体流動ばっ気方式 | 1 | 式
見ｺﾞﾐ置場1 |  | 455000 | 見 阪神園芸×50% | 910000 | ｺﾞﾐ置場上屋 | 屋根:ｶﾞﾙﾊﾞﾘｳﾑ鋼板t=0.6 | 1 | か所
見ﾌﾟﾚﾊﾌﾞ1 |  | 7110000 | 見 日成ﾋﾞﾙﾄﾞ工業×50% | 14221310 | ﾌﾟﾚﾊﾌﾞ工事 | 上屋(内外装仕上・備品・建具含む) | 1 | 式
見濃度1 |  | 8420 | 見 環境技術ｾﾝﾀｰ×50% | 16846 | 化学物質濃度測定 | ｽﾁﾚﾝ | 13 | か所
見揚重機1 |  | 12300000 | 見 泉商会興業×50% | 24696000 | 揚重機 | ﾀﾜｰﾌﾛﾝﾄ 120t | 1 | 台
見揚重機2 |  | 2450000 | 見 泉商会興業×50% | 4900000 | 揚重機 | ﾗﾌﾀｰｸﾚｰﾝ 50t | 1 | 台
見揚重機3 |  | 6180000 | 見 泉商会興業×50% | 12350000 | 揚重機 | ﾗﾌﾀｰｸﾚｰﾝ 75t | 1 | 台
見高圧洗浄1 |  | 125000 | 見 ｻｺｽ×50% | 250500 | 高圧洗浄機 | 7.5か月 | 1 | 台
見厨房3 |  | 72000 | 見 AIHO×80% | 90000 | 検収台 | TK-126MSDVB同等品 | 5 | か所
見厨房4 |  | 102000 | 見 AIHO×80% | 128000 | 防水型ﾃﾞｼﾞﾀﾙ台はかり | DP-6701K同等品 | 5 | か所
見厨房5 |  | 49600 | 見 AIHO×80% | 62000 | ﾁｪｯｸﾃｰﾌﾞﾙ | BC256同等品 | 5 | か所
見厨房6 |  | 63200 | 見 AIHO×80% | 79000 | ｽﾀｯｸｶｰﾄ | STC-20同等品 | 8 | か所
見厨房7 |  | 61600 | 見 AIHO×80% | 77000 | 検収台 | TK-96MSDVB同等品 | 7 | か所
見厨房8 |  | 526000 | 見 AIHO×80% | 658000 | 器具消毒保管機 | 棚数:3段 ｱｼﾞｬｽﾄ脚仕様 | 3 | か所
見厨房9 |  | 934000 | 見 AIHO×80% | 1167000 | 器具消毒保管機 | 棚数:3段 ｱｼﾞｬｽﾄ脚仕様 | 2 | か所
見厨房10 |  | 2530000 | 見 AIHO×80% | 3165000 | 粉砕流し台 | ｽﾗﾘｰ管:VP40A 信号線要 | 1 | か所
見厨房11 |  | 298000 | 見 AIHO×80% | 373000 | 検食保存用冷凍庫 | 有効内容積:760L | 1 | か所
見厨房12 |  | 3470000 | 見 AIHO×80% | 4338000 | ﾌﾟﾚﾊﾌﾞ冷凍庫 | W3000×D3650×H2600 ｶｰﾄｲﾝ式 | 1 | か所
見厨房13 |  | 4060000 | 見 AIHO×80% | 5076000 | ﾌﾟﾚﾊﾌﾞ冷凍庫 | W2900×D7200×H2600 ｶｰﾄｲﾝ式 | 1 | か所
見厨房14 |  | 4310000 | 見 AIHO×80% | 5384000 | ﾌﾟﾚﾊﾌﾞ冷凍庫 | W2700×D5300×H2600 ｶｰﾄｲﾝ式 | 1 | か所
見厨房15 |  | 3610000 | 見 AIHO×80% | 4507000 | ﾌﾟﾚﾊﾌﾞ冷凍庫 | W5300×D3350×H2600 ｶｰﾄｲﾝ式 | 1 | か所
見厨房16 |  | 57600 | 見 AIHO×80% | 72000 | 食材運搬費 | SLS1220 PS1390同等品 | 40 | か所
見厨房17 |  | 3620000 | 見 AIHO×80% | 4529000 | 新油・廃油ﾀﾝｸ | 新油･廃油配管有 信号線要 | 1 | か所
見厨房18 |  | 21600 | 見 AIHO×80% | 27000 | 掃除用具箱 | 40-180同等品 | 6 | か所
見厨房19 |  | 89600 | 見 AIHO×80% | 112000 | ｽﾃﾝﾚｽｼｪﾙﾌ | SLS1820 PS1590同等品 | 1 | か所
見厨房21 |  | 56800 | 見 AIHO×80% | 71000 | 作業台 | TK-97BSDB同等品 | 2 | か所
見厨房22 |  | 243000 | 見 AIHO×80% | 304000 | 3槽ｼﾝｸ | S3-247BDB同等品 | 1 | か所
見厨房23 |  | 2710000 | 見 AIHO×80% | 3389000 | 器具洗浄機 | ﾌﾟﾗｽｹｯﾄ#500洗浄仕様 | 1 | か所
見厨房24 |  | 66400 | 見 AIHO×80% | 83000 | 受台 | TK-96DB同等品 | 1 | か所
見厨房25 |  | 72000 | 見 AIHO×80% | 90000 | 移動台 | TK-126MSDVB同等品 | 1 | か所
見厨房26 |  | 21600 | 見 AIHO×80% | 27000 | 掃除用具箱 | 40-180同等品 | 1 | か所
見厨房28 |  | 52000 | 見 AIHO×80% | 65000 | ｽﾀｯｸｶｰﾄ | STC-20同等品 | 4 | か所
見厨房29 |  | 95200 | 見 AIHO×80% | 119000 | 移動台 | TK-187MSDVB同等品 | 4 | か所
見厨房30 |  | 66400 | 見 AIHO×80% | 83000 | 作業台 | TK-127BSBD同等品 | 2 | か所
見厨房31 |  | 243000 | 見 AIHO×80% | 304000 | 3槽ｼﾝｸ | S3-247BDB同等品 | 2 | か所
見厨房32 |  | 73600 | 見 AIHO×80% | 92000 | 移動台 | TK-127MSDVB同等品 | 2 | か所
見厨房33 |  | 512000 | 見 AIHO×80% | 640000 | 器具消毒保管機 | 棚数:3段 ｱｼﾞｬｽﾄ脚仕様 | 2 | か所
見厨房34 |  | 331000 | 見 AIHO×80% | 414000 | 器具消毒保管機 | 棚数:3段 ｱｼﾞｬｽﾄ脚仕様 | 1 | か所
見厨房35 |  | 303000 | 見 AIHO×80% | 379000 | 冷蔵庫 | 有効内容積:1347L | 1 | か所
見厨房36 |  | 214000 | 見 AIHO×80% | 268000 | 高速度ﾐｷｻｰ | MX-46D同等品 | 2 | か所
見厨房37 |  | 398000 | 見 AIHO×80% | 498000 | 器具消毒保管機 | 棚数:3段 ｱｼﾞｬｽﾄ脚仕様 | 1 | か所
見厨房38 |  | 2080000 | 見 AIHO×80% | 2598000 | ﾊﾟｽｽﾙｰﾗｯｸｲﾝ冷蔵庫 | HR-90CA3-MC MDMD-Q同等品 | 3 | か所
見厨房39 |  | 510000 | 見 AIHO×80% | 637000 | ﾊﾟｽｽﾙｰ冷蔵庫 | HR-90CA-ML-4G4G同等品 | 3 | か所
見厨房40 |  | 21600 | 見 AIHO×80% | 27000 | 掃除用具箱 | 40-180同等品 | 2 | か所
見厨房42 |  | 91200 | 見 AIHO×80% | 114000 | ｽﾃﾝﾚｽｼｪﾙﾌ | SLS1820 PS1900同等品 | 3 | か所
見厨房43 |  | 75200 | 見 AIHO×80% | 94000 | ｽﾃﾝﾚｽｼｪﾙﾌ | SLS1520 PS1900同等品 | 3 | か所
見厨房44 |  | 296000 | 見 AIHO×80% | 370000 | 冷蔵庫 | 有効内容積:1054L | 2 | か所
見厨房45 |  | 61600 | 見 AIHO×80% | 77000 | 移動台 | TK-96MSDVB同等品 | 2 | か所
見厨房46 |  | 73600 | 見 AIHO×80% | 92000 | 移動台 | TK-127MSDVB同等品 | 4 | か所
見厨房47 |  | 186000 | 見 AIHO×80% | 233000 | 3槽ｼﾝｸ | S3-186BDB同等品 | 1 | か所
見厨房48 |  | 67200 | 見 AIHO×80% | 84000 | 作業台 | TK-156BSDB同等品 | 1 | か所
見厨房49 |  | 249000 | 見 AIHO×80% | 311000 | 缶切機 | ﾄﾞｶｲﾁ同等品 | 2 | か所
見厨房50 |  | 386000 | 見 AIHO×80% | 483000 | 器具消毒保管機 | 棚数:3段 ｱｼﾞｬｽﾄ脚仕様 | 1 | か所
見厨房51 |  | 510000 | 見 AIHO×80% | 637000 | ﾊﾟｽｽﾙｰ冷蔵庫 | HR-90CA-ML-4G4G同等品 | 1 | か所
見厨房52 |  | 131000 | 見 AIHO×80% | 164000 | 戸棚(片面引違戸付) | DS-187同等品 | 2 | か所
見厨房53 |  | 21600 | 見 AIHO×80% | 27000 | 掃除用具箱 | 40-180同等品 | 1 | か所
見厨房54 |  | 4680000 | 見 AIHO×80% | 5851000 | 微酸性電解水生成装置 | Mp-300+1000L+750W同等品 | 1 | か所
見厨房56 |  | 2310000 | 見 AIHO×80% | 2892000 | ﾌﾟﾚﾊﾌﾞ冷蔵庫 | W3850×D3000×H2600 ｶｰﾄｲﾝ式 | 1 | か所
見厨房57 |  | 44000 | 見 AIHO×80% | 55000 | ｽﾃﾝﾚｽｼｪﾙﾌ | SLS1220 PS1390同等品 | 6 | か所
見厨房58 |  | 254000 | 見 AIHO×80% | 318000 | 3槽ｼﾝｸ | S3-248BDB同等品 | 1 | か所
見厨房59 |  | 338000 | 見 AIHO×80% | 422000 | 球根皮剥機 | 処理能力:25～30kg/回 | 2 | か所
見厨房60 |  | 104000 | 見 AIHO×80% | 130000 | L型運搬車 | L1-77PDB同等品 | 2 | か所
見厨房61 |  | 84800 | 見 AIHO×80% | 106000 | 移動ｼﾝｸ | S1-77MDB同等品 | 2 | か所
見厨房62 |  | 21600 | 見 AIHO×80% | 27000 | 掃除装具箱 | 40-180同等品 | 1 | か所
見厨房64 |  | 63200 | 見 AIHO×80% | 79000 | ｽﾀｯｸｶｰﾄ | STC-20同等品 | 6 | か所
見厨房65 |  | 57600 | 見 AIHO×80% | 72000 | 移動台 | TK-77MSDVB同等品 | 10 | か所
見厨房66 |  | 372000 | 見 AIHO×80% | 465000 | 下処理用ｼﾝｸ | S3-257DVB特同等品 | 3 | か所
見厨房67 |  | 392000 | 見 AIHO×80% | 490000 | 下処理用ｼﾝｸ | S3-257DVB特同等品 | 2 | か所
見厨房68 |  | 127000 | 見 AIHO×80% | 159000 | ﾄﾞﾗｲ式ﾛｰﾗｰｺﾝﾍﾞﾔ | CDF-60S同等品 | 6 | か所
見厨房69 |  | 91200 | 見 AIHO×80% | 114000 | 移動ｼﾝｸ | S1-97MDB同等品 | 1 | か所
見厨房70 |  | 2760000 | 見 AIHO×80% | 3454000 | 野菜洗浄機 | KWM-888AH同等品 | 1 | か所
見厨房71 |  | 81600 | 見 AIHO×80% | 102000 | 受ｼﾝｸ | S1-108DB特同等品 | 1 | か所
見厨房72 |  | 131000 | 見 AIHO×80% | 164000 | ﾄﾞﾗｲ式ﾛｰﾗｰｺﾝﾍﾞﾔ | CDF-60S同等品 | 1 | か所
見厨房73 |  | 206000 | 見 AIHO×80% | 257000 | 3槽ｼﾝｸ | S3-216BDB同等品 | 1 | か所
見厨房74 |  | 311000 | 見 AIHO×80% | 389000 | 包丁･まな板消毒保管機 | 収容能力:包丁40本 まな板20枚 | 1 | か所
見厨房75 |  | 651000 | 見 AIHO×80% | 814000 | 器具消毒保管機 | 棚数:3段 ｱｼﾞｬｽﾄ脚仕様 | 2 | か所
見厨房76 |  | 1240000 | 見 AIHO×80% | 1545000 | 器具消毒保管機 | 棚数:3段 ｱｼﾞｬｽﾄ脚仕様 | 1 | か所
見厨房77 |  | 34400 | 見 AIHO×80% | 43000 | 掃除用具箱 | 80-180同等品 | 1 | か所
見厨房79 |  | 365000 | 見 AIHO×80% | 456000 | ﾌﾟﾚｰﾄ消毒保管機 | ESK-505特同等品 | 3 | か所
見厨房80 |  | 311000 | 見 AIHO×80% | 389000 | 包丁･まな板消毒保管機 | 収容能力:包丁40本 まな板20枚 | 1 | か所
見厨房81 |  | 390000 | 見 AIHO×80% | 487000 | 器具消毒保管機 | 棚数:3段 ｱｼﾞｬｽﾄ脚仕様 | 1 | か所
見厨房82 |  | 174000 | 見 AIHO×80% | 217000 | ﾄﾞﾗｲ式ﾛｰﾗｰｺﾝﾍﾞﾔ | CDF-60SM同等品 | 7 | か所
見厨房83 |  | 54400 | 見 AIHO×80% | 68000 | 移動台 | TK-76MSDVB同等品 | 5 | か所
見厨房84 |  | 322000 | 見 AIHO×80% | 403000 | ｻｲの目切り機 | 切さい能力:1200kg/h | 2 | か所
見厨房85 |  | 307000 | 見 AIHO×80% | 384000 | 移動式ｻｲの目切り機置台 | TK-117DCMDB同等品 | 2 | か所
見厨房86 |  | 734000 | 見 AIHO×80% | 917000 | ﾌｰﾄﾞｽﾗｲｻｰ | 切さい能力:400～3000kg/h | 3 | か所
見厨房87 |  | 199000 | 見 AIHO×80% | 249000 | 移動式ｽﾗｲｻｰ置台 | K-137FS13MDB同等品 | 3 | か所
見厨房88 |  | 133000 | 見 AIHO×80% | 166000 | 受けｼﾝｸ | L1-97CDB同等品 | 5 | か所
見厨房89 |  | 84800 | 見 AIHO×80% | 106000 | 移動ｼﾝｸ | S1-77MDB同等品 | 5 | か所
見厨房90 |  | 107000 | 見 AIHO×80% | 134000 | 移動ｼﾝｸ | S1-77MDB特同等品 | 2 | か所
見厨房91 |  | 57600 | 見 AIHO×80% | 72000 | 移動台 | TK-157MSDVB同等品 | 1 | か所
見厨房92 |  | 131000 | 見 AIHO×80% | 164000 | ｼﾝｸ付台 | PS1-217BDB同等品 | 1 | か所
見厨房93 |  | 214000 | 見 AIHO×80% | 268000 | 高速度ﾐｷｻｰ | MX-46D同等品 | 2 | か所
見厨房94 |  | 63200 | 見 AIHO×80% | 79000 | ｽﾀｯｸｶｰﾄ | STC-20同等品 | 2 | か所
見厨房95 |  | 736000 | 見 AIHO×80% | 920000 | 器具消毒保管機 | 棚数:3段 両面式 | 2 | か所
見厨房96 |  | 56000 | 見 AIHO×80% | 70000 | ﾕｰﾃｨﾘﾃｨﾎﾞｯｸｽ | KU-72同等品 | 3 | か所
見厨房97 |  | 56000 | 見 AIHO×80% | 70000 | ﾕｰﾃｨﾘﾃｨﾎﾞｯｸｽ | KU-72同等品 | 2 | か所
見厨房98 |  | 34400 | 見 AIHO×80% | 43000 | 掃除用具箱 | 80-180同等品 | 1 | か所
見厨房100 |  | 56800 | 見 AIHO×80% | 71000 | 作業台 | TK-97BSDB同等品 | 1 | か所
見厨房101 |  | 243000 | 見 AIHO×80% | 304000 | 3槽ｼﾝｸ | S3-247BDB同等品 | 1 | か所
見厨房102 |  | 2710000 | 見 AIHO×80% | 3389000 | 器具洗浄室 | ﾌﾟﾗｽｹｯﾄ#500洗浄仕様 | 1 | か所
見厨房103 |  | 66400 | 見 AIHO×80% | 83000 | 受台 | TK-96DB同等品 | 1 | か所
見厨房104 |  | 701000 | 見 AIHO×80% | 876000 | 器具消毒保管機 | 棚数:3段 両面式 | 1 | か所
見厨房105 |  | 21600 | 見 AIHO×80% | 27000 | 掃除用具箱 | 40-180同等品 | 1 | か所
見厨房107 |  | 115000 | 見 AIHO×80% | 144000 | 食材運搬車 | FW-13602MDB同等品 | 18 | か所
見厨房108 |  | 1360000 | 見 AIHO×80% | 1706000 | ｽﾃﾝﾚｽ製回転釜 | 蒸気式 両面式 満水量:350L | 18 | か所
見厨房109 |  | 78400 | 見 AIHO×80% | 98000 | 配缶台 | TK-137MSDVB同等品 | 18 | か所
見厨房110 |  | 224000 | 見 AIHO×80% | 280000 | ｴﾌﾟﾛﾝ殺菌庫 | CKB-90H同等品 | 1 | か所
見厨房111 |  | 230000 | 見 AIHO×80% | 287000 | 3槽ｼﾝｸ | S3-217BDB同等品 | 1 | か所
見厨房112 |  | 98400 | 見 AIHO×80% | 123000 | 作業台 | TKD-187BSDB同等品 | 1 | か所
見厨房113 |  | 85600 | 見 AIHO×80% | 107000 | 1槽ｼﾝｸ | S1-77BDB同等品 | 1 | か所
見厨房114 |  | 663000 | 見 AIHO×80% | 829000 | ｼｽﾃﾑ調理台 | MK-90K ETK-90S IHコンロ(2口)付 | 1 | か所
見厨房115 |  | 331000 | 見 AIHO×80% | 414000 | 器具消毒保管機 | 棚数:3段 ｱｼﾞｬｽﾄ脚仕様 | 1 | か所
見厨房116 |  | 34400 | 見 AIHO×80% | 43000 | 掃除用具箱 | 80-180同等品 | 2 | か所
見厨房117 |  | 1440000 | 見 AIHO×80% | 1795000 | 電気式消毒保管機 | 両面式 連動運転対応(うち2台) | 3 | か所
見厨房118 |  | 917000 | 見 AIHO×80% | 1146000 | 電気式消毒保管機 | 両面式 連動運転対応 | 2 | か所
見厨房119 |  | 133000 | 見 AIHO×80% | 166000 | 食缶用ｶｰﾄ | TSWC-20特同等品 | 8 | か所
見厨房121 |  | 121000 | 見 AIHO×80% | 151000 | 食材運搬車 | FE-13752MDB同等品 | 2 | か所
見厨房122 |  | 1360000 | 見 AIHO×80% | 1706000 | ｽﾃﾝﾚｽ製回転釜 | 蒸気式 両面式 満水量:350L | 2 | か所
見厨房123 |  | 78400 | 見 AIHO×80% | 98000 | 配缶台 | TK-137MSDVB同等品 | 2 | か所
見厨房124 |  | 3160000 | 見 AIHO×80% | 3950000 | ｽﾁｰﾑｺﾝﾍﾞｸｼｮﾝｵｰﾌﾞﾝ | CSWH-EW202P-LF同等品 | 1 | か所
見厨房125 |  | 12500000 | 見 AIHO×80% | 15588000 | 真空冷却機 | 冷却水配管(行き/戻り)必要 | 2 | か所
見厨房128 |  | 21600 | 見 AIHO×80% | 27000 | 掃除用具箱 | 40-180同等品 | 1 | か所
見厨房130 |  | 1800000 | 見 AIHO×80% | 2253000 | ﾌﾟﾚﾊﾌﾞ冷蔵庫 | W4100×D2000×H2600 ｶｰﾄｲﾝ式 | 1 | か所
見厨房131 |  | 95200 | 見 AIHO×80% | 119000 | 移動台 | TK-187MSDVB同等品 | 4 | か所
見厨房132 |  | 78400 | 見 AIHO×80% | 98000 | 配缶台 | TK-137MSDVB同等品 | 4 | か所
見厨房133 |  | 2280000 | 見 AIHO×80% | 2856000 | 移動式容器付撹拌機 | NAr-1-02-150同等品 | 2 | か所
見厨房134 |  | 1480000 | 見 AIHO×80% | 1853000 | 移動式容器 | NAr-1-02-150用 | 4 | か所
見厨房135 |  | 186000 | 見 AIHO×80% | 233000 | 3槽ｼﾝｸ | S3-217BDB同等品 | 1 | か所
見厨房136 |  | 512000 | 見 AIHO×80% | 640000 | 器具消毒保管機 | 棚数:3段 ｱｼﾞｬｽﾄ脚仕様 | 1 | か所
見厨房137 |  | 21600 | 見 AIHO×80% | 27000 | 掃除用具箱 | 40-180同等品 | 1 | か所
見厨房138 |  | 1520000 | 見 AIHO×80% | 1895000 | 電気式消毒保管機 | TEW-35W特同等品 | 3 | か所
見厨房139 |  | 133000 | 見 AIHO×80% | 166000 | 食缶用ｶｰﾄ | TSWC-20特同等品 | 6 | か所
見厨房140 |  | 1700000 | 見 AIHO×80% | 2130000 | ﾌﾟﾚﾊﾌﾞ冷凍庫 | W2100×D2700×H2600 ｶｰﾄｲﾝ式 | 1 | か所
見厨房141 |  | 161000 | 見 AIHO×80% | 201000 | 蓄冷材用ｶｰﾄ | TSWC-特同等品 | 2 | か所
見厨房143 |  | 186000 | 見 AIHO×80% | 233000 | 3槽ｼﾝｸ | S3-186BDB同等品 | 1 | か所
見厨房144 |  | 248000 | 見 AIHO×80% | 310000 | 包丁･まな板消毒保管機 | 収容能力:包丁20本 まな板10枚 | 1 | か所
見厨房145 |  | 72800 | 見 AIHO×80% | 91000 | 1槽ｼﾝｸ | S1-66BDB同等品 | 2 | か所
見厨房146 |  | 360000 | 見 AIHO×80% | 450000 | ﾃｰﾌﾞﾙ型器具消毒保管機 | ETK-150特同等品 | 2 | か所
見厨房147 |  | 550000 | 見 AIHO×80% | 687000 | IH調理器 | MIR-1555SA-N特同等品 | 2 | か所
見厨房148 |  | 419000 | 見 AIHO×80% | 524000 | ｽﾁｰﾑｺﾝﾍﾞｸｼｮﾝｵｰﾌﾞﾝ | CSI3A-E5同等品 | 1 | か所
見厨房149 |  | 938000 | 見 AIHO×80% | 1172000 | ﾌﾞﾗｽﾄﾁﾗｰ | HBC-6TB3特同等品 | 1 | か所
見厨房150 |  | 510000 | 見 AIHO×80% | 637000 | ﾊﾟｽｽﾙｰ冷蔵庫 | 有効内容量:812L | 1 | か所
見厨房151 |  | 55200 | 見 AIHO×80% | 69000 | 作業台 | TK-96BSDB同等品 | 1 | か所
見厨房152 |  | 72000 | 見 AIHO×80% | 90000 | 移動台 | TK-126MSDVB同等品 | 3 | か所
見厨房153 |  | 571000 | 見 AIHO×80% | 714000 | 電気式食缶消毒用保管機 | EW-2005特同等品 | 1 | か所
見厨房154 |  | 21600 | 見 AIHO×80% | 27000 | 掃除用具箱 | 40-180同等品 | 1 | か所
見厨房156 |  | 83200 | 見 AIHO×80% | 104000 | 移動台 | TK-137MSDVB同等品 | 3 | か所
見厨房157 |  | 74400 | 見 AIHO×80% | 93000 | 移動台 | TK-126MSDVB同等品 | 1 | か所
見厨房158 |  | 18800000 | 見 AIHO×80% | 23533000 | 連続ﾌﾗｲﾔｰ | DESKC-63A-R-X同等品 | 1 | か所
見厨房159 |  | 71200 | 見 AIHO×80% | 89000 | 移動台 | TK-127MSDVB同等品 | 1 | か所
見厨房160 |  | 78400 | 見 AIHO×80% | 98000 | 配缶台 | TK-137MSDVB同等品 | 5 | か所
見厨房161 |  | 3160000 | 見 AIHO×80% | 3950000 | ｽﾁｰﾑｺﾝﾍﾞｸｼｮﾝｵｰﾌﾞﾝ | CSWH-EW202P-LF同等品 | 4 | か所
見厨房162 |  | 2470000 | 見 AIHO×80% | 3092000 | 電気万能煮吹き釜 | 釜容量380L | 1 | か所
見厨房163 |  | 243000 | 見 AIHO×80% | 304000 | 3槽ｼﾝｸ | S3-247BDB同等品 | 1 | か所
見厨房164 |  | 56800 | 見 AIHO×80% | 71000 | 作業台 | TK-97BSDB同等品 | 1 | か所
見厨房165 |  | 512000 | 見 AIHO×80% | 640000 | 器具消毒保管機 | 棚数:3段 ｱｼﾞｬｽﾄ脚仕様 | 3 | か所
見厨房166 |  | 34400 | 見 AIHO×80% | 43000 | 掃除用具箱 | 80-180同等品 | 1 | か所
見厨房167 |  | 2420000 | 見 AIHO×80% | 3021000 | 電気式消毒保管機 | 両面式 連動運転対応 | 1 | か所
見厨房168 |  | 133000 | 見 AIHO×80% | 166000 | 食缶用ｶｰﾄ | TSWC-20特同等品 | 4 | か所
見厨房169 |  | 1520000 | 見 AIHO×80% | 1895000 | 電気式消毒保管機 | 両面式 連動運転対応 | 1 | か所
見厨房170 |  | 133000 | 見 AIHO×80% | 166000 | 食缶用ｶｰﾄ | TSWC-50同等品 | 2 | か所
見厨房172 |  | 102000 | 見 AIHO×80% | 128000 | 防水型ﾃﾞｼﾞﾀﾙ台はかり | DP-6701K同等品 | 1 | か所
見厨房173 |  | 76800 | 見 AIHO×80% | 96000 | L型運搬車 | L1-96同等品 | 1 | か所
見厨房174 |  | 80800 | 見 AIHO×80% | 101000 | 米用台車 | PL-9971M特同等品 | 2 | か所
見厨房175 |  | 1640000 | 見 AIHO×80% | 2051000 | 計量装置付納米庫 | 貯米量:1200kg | 2 | か所
見厨房176 |  | 1630000 | 見 AIHO×80% | 2036000 | 自動式電動水圧洗米機 | EP-52A特同等品 | 2 | か所
見厨房177 |  | 243000 | 見 AIHO×80% | 304000 | 3槽ｼﾝｸ | S3-247BDB同等品 | 1 | か所
見厨房178 |  | 794000 | 見 AIHO×80% | 993000 | 前処理用電気制御装置 | AES-5特同等品 | 2 | か所
見厨房179 |  | 5270000 | 見 AIHO×80% | 6585000 | 自動中型充填機 | ﾀﾝｸ径φ1270/600kg | 1 | か所
見厨房180 |  | 5500000 | 見 AIHO×80% | 6881000 | 自動中型充填機 | ﾀﾝｸ径φ1270/600kg | 1 | か所
見厨房181 |  | 4010000 | 見 AIHO×80% | 5008000 | 連続炊飯器 | ARS-75S特同等品 | 1 | か所
見厨房182 |  | 4010000 | 見 AIHO×80% | 5008000 | 連続炊飯器 | ARS-75S特同等品 | 1 | か所
見厨房183 |  | 295000 | 見 AIHO×80% | 369000 | ﾛｰﾗｰｺﾝﾍﾞﾔ | CBF-5S同等品 | 2 | か所
見厨房184 |  | 295000 | 見 AIHO×80% | 369000 | ﾛｰﾗｰｺﾝﾍﾞﾔ | CBF-5S同等品 | 2 | か所
見厨房185 |  | 169000 | 見 AIHO×80% | 211000 | ﾛｰﾗｰｺﾝﾍﾞﾔ | CBF-5S同等品 | 2 | か所
見厨房186 |  | 114000 | 見 AIHO×80% | 143000 | ﾛｰﾗｰｺﾝﾍﾞﾔ | CBF-5S同等品 | 2 | か所
見厨房187 |  | 169000 | 見 AIHO×80% | 211000 | ﾛｰﾗｰｺﾝﾍﾞﾔ | CBF-5S同等品 | 2 | か所
見厨房188 |  | 175000 | 見 AIHO×80% | 219000 | ﾛｰﾗｰｺﾝﾍﾞﾔ | CBF-5S同等品 | 2 | か所
見厨房189 |  | 114000 | 見 AIHO×80% | 143000 | ﾛｰﾗｰｺﾝﾍﾞﾔ | CBF-5S同等品 | 2 | か所
見厨房190 |  | 264000 | 見 AIHO×80% | 330000 | ｽﾄｯﾊﾟｰ装置付ﾛｰﾗｰｺﾝﾍﾞﾔ | CBF-5ST特同等品 | 2 | か所
見厨房191 |  | 127000 | 見 AIHO×80% | 159000 | 振り分け台 | AFT-07特同等品 | 2 | か所
見厨房192 |  | 5860000 | 見 AIHO×80% | 7328000 | 自動反転ほぐし機 | ABU-80特同等品 | 1 | か所
見厨房193 |  | 1190000 | 見 AIHO×80% | 1484000 | 取り出しｺﾝﾍﾞﾔ | ABC-40特同等品 | 1 | か所
見厨房194 |  | 591000 | 見 AIHO×80% | 739000 | ﾗｲｽﾁｪｯｶｰ | ALM-3特同等品 | 1 | か所
見厨房195 |  | 5800000 | 見 AIHO×80% | 7251000 | 自動反転ほぐし機 | ABU-80特同等品 | 1 | か所
見厨房196 |  | 1190000 | 見 AIHO×80% | 1484000 | 取り出しｺﾝﾍﾞﾔ | ABC-40特同等品 | 1 | か所
見厨房197 |  | 591000 | 見 AIHO×80% | 739000 | ﾗｲｽﾁｪｯｶｰ | ALM-3特同等品 | 1 | か所
見厨房198 |  | 267000 | 見 AIHO×80% | 334000 | ﾌﾘｰｶｰﾌﾞｺﾝﾍﾞﾔ | JF42S500-2同等品 | 2 | か所
見厨房199 |  | 72000 | 見 AIHO×80% | 90000 | 炊飯釜格納台車 | W850×D750×H1600 | 12 | か所
見厨房200 |  | 119000 | 見 AIHO×80% | 149000 | 振り分け台 | AFT-07特同等品 | 1 | か所
見厨房201 |  | 2780000 | 見 AIHO×80% | 3474000 | 空釜反転機付ｺﾝﾍﾞﾔ | OLC-特同等品 | 1 | か所
見厨房202 |  | 6400000 | 見 AIHO×80% | 8002000 | 炊飯釜洗浄機 | EDA4-5L特同等品 | 1 | か所
見厨房203 |  | 314000 | 見 AIHO×80% | 393000 | ﾛｰﾗｰｺﾝﾍﾞﾔ | CCF-7S特同等品 | 1 | か所
見厨房204 |  | 314000 | 見 AIHO×80% | 393000 | ﾛｰﾗｰｺﾝﾍﾞﾔ | CCF-7S特同等品 | 1 | か所
見厨房205 |  | 23200 | 見 AIHO×80% | 29000 | 炊飯釜 | W700×D341×H235 ﾃﾌﾛﾝ加工 | 144 | か所
見厨房206 |  | 78400 | 見 AIHO×80% | 98000 | 配缶台 | TK-137MSDVB同等品 | 4 | か所
見厨房207 |  | 109000 | 見 AIHO×80% | 136000 | 移動ｼﾝｸ | S1-157MDB同等品 | 1 | か所
見厨房208 |  | 266000 | 見 AIHO×80% | 333000 | 3槽ｼﾝｸ | S3-277BDB同等品 | 1 | か所
見厨房209 |  | 331000 | 見 AIHO×80% | 414000 | 器具消毒保管機 | 棚数:3段 ｱｼﾞｬｽﾄ脚仕様 | 2 | か所
見厨房210 |  | 34400 | 見 AIHO×80% | 43000 | 掃除用具箱 | 80-180同等品 | 2 | か所
見厨房211 |  | 21600 | 見 AIHO×80% | 27000 | 掃除用具箱 | 40-180同等品 | 2 | か所
見厨房212 |  | 2420000 | 見 AIHO×80% | 3021000 | 電気式消毒保管機 | TEW-65W同等品 | 1 | か所
見厨房213 |  | 133000 | 見 AIHO×80% | 166000 | 食缶用ｶｰﾄ | TSWC-20特同等品 | 4 | か所
見厨房214 |  | 85600 | 見 AIHO×80% | 107000 | 1槽ｼﾝｸ | S1-96BDB同等品 | 1 | か所
見厨房215 |  | 509000 | 見 AIHO×80% | 636000 | 角釜立体炊飯器 | 炊飯能力:6kg×3 | 1 | か所
見厨房217 |  | 912000 | 見 AIHO×80% | 1140000 | 電気式天吊ｺﾝﾃﾅ消毒装置 | 連動運転対応(うち18台) | 23 | か所
見厨房220 |  | 1300000 | 見 AIHO×80% | 1629000 | 蒸気式消毒保管機 | TSW-65-S同等品 | 2 | か所
見厨房221 |  | 138000 | 見 AIHO×80% | 172000 | 食器用ｶｰﾄ | TSWC-50同等品 | 4 | か所
見厨房222 |  | 298000 | 見 AIHO×80% | 373000 | 検食保存用冷凍庫 | 有効内容積:760L | 1 | か所
見厨房223 |  | 48800 | 見 AIHO×80% | 61000 | 移動ｼｪﾙﾌ | ﾄﾞｰﾘｰ:DLS1520 | 2 | か所
見厨房224 |  | 34400 | 見 AIHO×80% | 43000 | 掃除用具箱 | 80-180同等品 | 2 | か所
見厨房225 |  | 13600 | 見 AIHO×80% | 17000 | 戸棚(両面引違戸付) | DS-157W特同等品 | 2 | か所
見厨房226 |  | 72000 | 見 AIHO×80% | 90000 | 移動台 | TK-126MSDVB同等品 | 2 | か所
見厨房228 |  | 84800 | 見 AIHO×80% | 106000 | 移動ｼﾝｸ | S1-77MDB同等品 | 3 | か所
見厨房229 |  | 7330000 | 見 AIHO×80% | 9159000 | 自動食器浸漬機 | WPS-3210特同等品 | 2 | か所
見厨房230 |  | 47200 | 見 AIHO×80% | 59000 | ﾌﾞﾘｯｼﾞﾃｰﾌﾞﾙ | MBT-10特同等品 | 2 | か所
見厨房231 |  | 1320000 | 見 AIHO×80% | 1651000 | 自動食器供給装置 | MDF-41特同等品 | 1 | か所
見厨房232 |  | 21500000 | 見 AIHO×80% | 26867000 | ｼｽﾃﾑ食器洗浄機 | 蒸気式 ｽﾌﾟｰﾝ洗浄機能付 | 1 | か所
見厨房233 |  | 2410000 | 見 AIHO×80% | 3013000 | 自動食器整理装置 | 排水配管直結仕様 脚:50mmUP | 1 | か所
見厨房234 |  | 1340000 | 見 AIHO×80% | 1672000 | 自動食器整理装置 | WDS-41特同等品 | 1 | か所
見厨房235 |  | 958000 | 見 AIHO×80% | 1197000 | ﾄﾚｰ供給装置 | WDF-11TK特同等品 | 1 | か所
見厨房236 |  | 28400000 | 見 AIHO×80% | 35506000 | ｼｽﾃﾑ食器･ﾄﾚｰ洗浄機 | 蒸気式 ｽﾌﾟｰﾝ洗浄機能付 | 1 | か所
見厨房237 |  | 2410000 | 見 AIHO×80% | 3013000 | 自動食器整理装置 | 排水配管直結仕様 脚:50mmUP | 1 | か所
見厨房238 |  | 355000 | 見 AIHO×80% | 444000 | ﾄﾚｰ整理ﾃﾞｨｽﾍﾟﾝｻｰ | WTD-10T特同等品 | 1 | か所
見厨房239 |  | 18900000 | 見 AIHO×80% | 23621000 | ｺﾝﾃﾅ洗浄機 | WAC-91T特同等品 | 1 | か所
見厨房240 |  | 55200 | 見 AIHO×80% | 69000 | 移動台 | TK-77MSDVB同等品 | 1 | か所
見厨房241 |  | 1890000 | 見 AIHO×80% | 2368000 | 残菜計量ｼｽﾃﾑ | 専用置台付 管理用LAN接続必要 | 1 | か所
見厨房242 |  | 2720000 | 見 AIHO×80% | 3404000 | 粉砕流し台 | ｽﾗﾘｰ管VP40A 信号線要 | 1 | か所
見厨房243 |  | 106000 | 見 AIHO×80% | 133000 | 水切台付1槽ｼﾝｸ | PS1-157DB-L同等品 | 1 | か所
見厨房244 |  | 106000 | 見 AIHO×80% | 133000 | 水切台付1槽ｼﾝｸ | PS1-157DB-R同等品 | 1 | か所
見厨房245 |  | 16600000 | 見 AIHO×80% | 20797000 | ｼｽﾃﾑ食缶洗浄機 | WSC-55W特同等品 | 1 | か所
見厨房246 |  | 58400 | 見 AIHO×80% | 73000 | 受台 | TK-146SDB同等品 | 1 | か所
見厨房247 |  | 58400 | 見 AIHO×80% | 73000 | ｿｲﾙﾄﾞﾃｰﾌﾞﾙ | PS3-187BDB特同等品 | 2 | か所
見厨房248 |  | 644000 | 見 AIHO×80% | 805000 | ﾄﾞｱﾀｲﾌﾟ食器洗浄機 | 給湯温度60℃以上必要 | 2 | か所
見厨房249 |  | 50400 | 見 AIHO×80% | 63000 | ｸﾘｰﾝﾃｰﾌﾞﾙ | TK-97BSDB特同等品 | 2 | か所
見厨房250 |  | 230000 | 見 AIHO×80% | 287000 | 3槽ｼﾝｸ | S3-217BDB同等品 | 1 | か所
見厨房251 |  | 50400 | 見 AIHO×80% | 63000 | 作業台 | TK-77BSDB同等品 | 1 | か所
見厨房252 |  | 71200 | 見 AIHO×80% | 89000 | 移動台 | TK-127NSDVB同等品 | 6 | か所
見厨房253 |  | 63200 | 見 AIHO×80% | 79000 | 移動台 | TK-97MSDVB-S同等品 | 7 | か所
見厨房254 |  | 501000 | 見 AIHO×80% | 626000 | ﾄﾞﾗｲ式ﾛｰﾗｰｺﾝﾍﾞﾔ | 移動式 分割式 | 1 | か所
見厨房255 |  | 34400 | 見 AIHO×80% | 43000 | 掃除用具箱 | 80-180同等品 | 1 | か所
見厨房256 |  | 51200 | 見 AIHO×80% | 64000 | ｽﾃﾝﾚｽｼｪﾙﾌ | SLS910 PS1590同等品 | 1 | か所
見厨房257 |  | 62400 | 見 AIHO×80% | 78000 | ｽﾃﾝﾚｽｼｪﾙﾌ | SLS1220 PS1590同等品 | 2 | か所
見厨房258 |  | 16400000 | 見 AIHO×80% | 20523000 | 生ｺﾞﾐ処理機 | ｽﾗﾘｰ管VP40A 信号線要 | 1 | か所
見厨房259 |  | 482000 | 見 AIHO×80% | 602000 | ｽﾃｯﾌﾟ |  | 1 | か所
見厨房260 |  | 21600 | 見 AIHO×80% | 27000 | 掃除用具箱 | 40-180同等品 | 1 | か所
見厨房261 |  | 91200 | 見 AIHO×80% | 114000 | 1槽ｼﾝｸ | S1-96BDB同等品 | 1 | か所
見厨房262 |  | 224000 | 見 AIHO×80% | 280000 | 衣類殺菌庫 | CKB-90H同等品 | 14 | か所
見厨房263 |  | 260000 | 見 AIHO×80% | 325000 | ｼｭｰｽﾞ殺菌庫 | SKB-90H同等品 | 11 | か所
見厨房264 |  | 378000 | 見 AIHO×80% | 473000 | ｵｰﾄｻﾆﾃｨｰｼｮﾝ | HWG-145同等品 | 4 | か所
見厨房265 |  | 512000 | 見 AIHO×80% | 640000 | ｵｰﾄｻﾆﾃｨｰｼｮﾝ | HWG-215同等品 | 3 | か所
見厨房266 |  | 155000 | 見 AIHO×80% | 194000 | ｵｰﾄｻﾆﾃｨｰｼｮﾝ | HWG-75同等品 | 1 | か所
見厨房267 |  | 69600 | 見 AIHO×80% | 87000 | 1槽ｼﾝｸ | S1-64BPA同等品 | 4 | か所
見厨房268 |  | 155000 | 見 AIHO×80% | 194000 | ｵｰﾄｻﾆﾃｨｰｼｮﾝ | 混合水栓仕様 | 2 | か所
見厨房269 |  | 180000 | 見 AIHO×80% | 225000 | 衣類殺菌庫 | CKB-60H同等品 | 1 | か所
見厨房281 |  | 3840000 | 見 AIHO×80% | 4795000 | 温度管理ｼｽﾃﾑ |  | 1 | か所
見厨房282 |  | 229000 | 見 AIHO×80% | 286000 | ﾌﾟﾛﾃｹﾞｰﾄﾓﾆﾀｰ | W305×D319×H1460 | 3 | か所
見厨房283 |  | 510000 | 見 AIHO×80% | 638000 | J4ｽﾁｺﾝｶｰﾄ |  | 3 | か所
見厨房284 |  | 510000 | 見 AIHO×80% | 638000 | J4ｽﾁｺﾝｷｬﾘｰ |  | 1 | か所
見厨房285 |  | 510000 | 見 AIHO×80% | 638000 | M6ｽﾁｺﾝｶｰﾄ |  | 3 | か所
見厨房286 |  | 510000 | 見 AIHO×80% | 638000 | M6ｽﾁｺﾝｷｬﾘｰ |  | 4 | か所
見厨房287 |  | 32800 | 見 AIHO×80% | 41000 | M6ﾗｯｸ置台 |  | 9 | か所
見厨房289 |  | 77600 | 見 AIHO×80% | 97000 | 棚(ｶｰﾄ) |  | 8 | か所
見厨房290 |  | 8800 | 見 AIHO×80% | 11000 | ｺﾝﾃﾅ洗浄機用扉固定金具 |  | 40 | か所
見厨房291 |  | 63200 | 見 AIHO×80% | 79000 | 20角ﾌﾟﾚｰﾄｾｯﾄ | DC-81 | 1 | か所
見厨房292 |  | 75200 | 見 AIHO×80% | 94000 | 15角ﾌﾟﾚｰﾄｾｯﾄ | DC-81 | 1 | か所
見厨房293 |  | 27200 | 見 AIHO×80% | 34000 | 2枚刃(はまぐり刃)Assy |  | 4 | か所
見厨房294 |  | 69600 | 見 AIHO×80% | 87000 | 輪切ﾌﾟﾚｰﾄ(はまぐり刃)Assy |  | 4 | か所
見厨房295 |  | 36000 | 見 AIHO×80% | 45000 | 短冊ﾌﾟﾚｰﾄ3×4Assy(標準) |  | 4 | か所
見厨房296 |  | 36000 | 見 AIHO×80% | 45000 | 短冊ﾌﾟﾚｰﾄ3×15Assy(標準) |  | 4 | か所
見厨房297 |  | 44800 | 見 AIHO×80% | 56000 | 丸千ﾌﾟﾚｰﾄAssy |  | 2 | か所
見厨房298 |  | 31200 | 見 AIHO×80% | 39000 | おろしﾌﾟﾚｰﾄAssy |  | 2 | か所
見厨房299 |  | 8000 | 見 AIHO×80% | 10000 | 軽量棒 | KRB-120 | 10 | か所
見厨房300 |  | 28800 | 見 AIHO×80% | 36000 | 光ﾘﾓｺﾝset(保護ｶﾊﾞｰ付) | ECS-105 | 2 | か所
見厨房301 |  | 3200 | 見 AIHO×80% | 4000 | ﾌﾗｯﾄｳｪｱｰﾗｯｸ | ﾌﾗｯﾄ-85 | 60 | か所
見厨房302 |  | 3200 | 見 AIHO×80% | 4000 | ﾌﾟﾚｰﾄﾄﾚｰﾗｯｸ | ﾌﾟﾚｰﾄﾄﾚｰ-85 | 2 | か所
見厨房303 |  | 4000 | 見 AIHO×80% | 5000 | ｺﾝﾃﾅｶﾞｰﾄﾞ |  | 50 | か所
見厨房304 |  | 50400 | 見 AIHO×80% | 63000 | 秤台 |  | 14 | か所
見厨房305 |  | 23200 | 見 AIHO×80% | 29000 | 米飯用食缶 | AIS-13-FP | 241 | か所
見厨房306 |  | 20600 | 見 AIHO×80% | 25800 | 汁物用食缶 | AIS-13-SP | 241 | か所
見厨房307 |  | 19200 | 見 AIHO×80% | 24000 | 煮物用食缶 | AIS-10-SP | 241 | か所
見厨房308 |  | 5360 | 見 AIHO×80% | 6700 | 天ぷら･焼き物用食缶 | ｺﾝﾃﾅ用･大 | 241 | か所
見厨房309 |  | 21400 | 見 AIHO×80% | 26800 | 和え物用食缶 | AIS-7-SP-I | 241 | か所
見厨房310 |  | 1040 | 見 AIHO×80% | 1300 | 牛乳ｶｺﾞ | K-20 | 424 | か所
見厨房311 |  | 800 | 見 AIHO×80% | 1000 | ﾊﾟﾝｶｺﾞ | ｻﾝｼｮｯﾌﾟｶｰｺﾞ | 424 | か所
見厨房312 |  | 240 | 見 AIHO×80% | 300 | しゃもじ | SYM-210E | 495 | か所
見厨房313 |  | 1040 | 見 AIHO×80% | 1300 | 杓子 | LB-FS011 | 504 | か所
見厨房314 |  | 1360 | 見 AIHO×80% | 1700 | 麺杓子 | LB-FSH30 | 269 | か所
見厨房315 |  | 560 | 見 AIHO×80% | 700 | ﾄﾝｸﾞ | LTG-S03 | 269 | か所
見厨房316 |  | 560 | 見 AIHO×80% | 700 | ｻﾗﾀﾞﾄﾝｸﾞ |  | 269 | か所
見厨房317 |  | 480 | 見 AIHO×80% | 600 | 飯椀 | PMB-32E | 9450 | か所
見厨房318 |  | 480 | 見 AIHO×80% | 600 | 汁椀(ﾎﾞｰﾙ) | PNB-32E | 9450 | か所
見厨房319 |  | 560 | 見 AIHO×80% | 700 | 主菜皿 | PNS-17E | 9450 | か所
見厨房320 |  | 400 | 見 AIHO×80% | 500 | 副菜皿 | PNS-13E | 9450 | か所
見厨房321 |  | 100 | 見 AIHO×80% | 130 | はし | SPH-210S | 9450 | か所
見厨房322 |  | 72 | 見 AIHO×80% | 90 | ｽﾌﾟｰﾝ | SPN-150A | 9450 | か所
見厨房323 |  | 640 | 見 AIHO×80% | 800 | 配膳ﾄﾚｲ | SG-56 | 2388 | か所
見厨房324 |  | 4640 | 見 AIHO×80% | 5800 | ｱﾚﾙｷﾞｰ対応ﾗﾝﾁｼﾞｬｰ | JBN-300 | 90 | か所
見厨房325 |  | 4640 | 見 AIHO×80% | 5800 | 給食用ﾗﾝﾁｼﾞｬｰ | JBN-300 | 20 | か所
見厨房326 |  | 3280 | 見 AIHO×80% | 4100 | 食器ｶｺﾞ① | AI-3733 | 241 | か所
見厨房327 |  | 3280 | 見 AIHO×80% | 4100 | 食器ｶｺﾞ② | AI-4139SG56 | 241 | か所
見厨房328 |  | 4240 | 見 AIHO×80% | 5300 | 箸ｶｺﾞ | SPH-210S用 | 241 | か所
見厨房329 |  | 310 | 見 AIHO×80% | 390 | ｽﾌﾟｰﾝ通し | SPN-150A用 | 241 | か所
見厨房330 |  | 497000 | 見 AIHO×80% | 620900 | 食器用ｺﾝﾃﾅ | SCS-60C | 27 | か所
見厨房331 |  | 453000 | 見 AIHO×80% | 566200 | 食缶用ｺﾝﾃﾅ | SKC-60 | 33 | か所
見厨房332 |  | 11900 | 見 AIHO×80% | 14900 | 非接触温度計 | PT-7LD | 6 | か所
見厨房333 |  | 1760 | 見 AIHO×80% | 2200 | ﾌﾟﾗｽｹｯﾄ | No.500 | 690 | か所
見厨房334 |  | 1920 | 見 AIHO×80% | 2400 | ﾊﾟｲｽｹｯﾄ | No.60 | 50 | か所
見厨房335 |  | 10600 | 見 AIHO×80% | 13200 | 重なるﾊﾟﾝ箱 |  | 250 | か所
見厨房336 |  | 3840 | 見 AIHO×80% | 4800 | ﾀﾗｲ |  | 20 | か所
見厨房337 |  | 8320 | 見 AIHO×80% | 10400 | ﾃﾞｼﾞﾀﾙ塩素ﾁｪｯｶｰ | EW-506 | 2 | か所
見厨房338 |  | 2000 | 見 AIHO×80% | 2500 | 18-8ﾎﾞｰﾙ(蓋なし) |  | 50 | か所
見厨房339 |  | 1200 | 見 AIHO×80% | 1500 | ﾎﾞｰﾙ用蓋 |  | 50 | か所
見厨房340 |  | 640 | 見 AIHO×80% | 800 | 18-8ﾎﾞｰﾙ(蓋なし) |  | 50 | か所
見厨房341 |  | 480 | 見 AIHO×80% | 600 | ﾎﾞｰﾙ用蓋 |  | 50 | か所
見厨房342 |  | 480 | 見 AIHO×80% | 600 | 18-8ﾎﾞｰﾙ(蓋なし) |  | 40 | か所
見厨房343 |  | 400 | 見 AIHO×80% | 500 | ﾎﾞｰﾙ用蓋 |  | 40 | か所
見厨房344 |  | 3680 | 見 AIHO×80% | 4600 | ｱﾙﾏｲﾄﾊﾞｹﾂ |  | 150 | か所
見厨房345 |  | 640 | 見 AIHO×80% | 800 | 計量ｶｯﾌﾟ |  | 20 | か所
見厨房346 |  | 320 | 見 AIHO×80% | 400 | 計量ｶｯﾌﾟ |  | 10 | か所
見厨房347 |  | 240 | 見 AIHO×80% | 300 | 計量ｽﾌﾟｰﾝ |  | 3 | か所
見厨房348 |  | 400 | 見 AIHO×80% | 500 | 18-8横口ﾚｰﾄﾞﾙ |  | 10 | か所
見厨房349 |  | 480 | 見 AIHO×80% | 600 | ｽﾃﾝﾚｽｶﾞﾝｼﾞｰ缶切 |  | 3 | か所
見厨房350 |  | 4800 | 見 AIHO×80% | 6000 | 缶切機Vｶｯﾀｰ |  | 1 | か所
見厨房351 |  | 2080 | 見 AIHO×80% | 2600 | ｷｯﾁﾝ鋏(ﾗｼﾞｬ鋏) | KS-215 | 20 | か所
見厨房352 |  | 18400 | 見 AIHO×80% | 23000 | 防水･防塵ﾃﾞｼﾞﾀﾙ上皿はかり | SK-20KiWP | 10 | か所
見厨房353 |  | 20100 | 見 AIHO×80% | 25100 | 防水･防塵ﾃﾞｼﾞﾀﾙ上皿はかり | SK-100KiWP | 6 | か所
見厨房354 |  | 2640 | 見 AIHO×80% | 3300 | ｼﾘｺﾝｸﾘｰﾝﾍﾗ大 |  | 40 | か所
見厨房355 |  | 1600 | 見 AIHO×80% | 2000 | ﾆｭｰｼﾘｺﾝｸﾘｰﾝﾍﾗ |  | 40 | か所
見厨房356 |  | 640 | 見 AIHO×80% | 800 | ｼﾘｺﾝﾓﾉｸﾘｰﾅｰ |  | 5 | か所
見厨房357 |  | 720 | 見 AIHO×80% | 900 | 耐熱防水泡立て | ＃10 | 12 | か所
見厨房358 |  | 6480 | 見 AIHO×80% | 8100 | 抗菌ｶﾗｰ包丁Tojiro |  | 60 | か所
見厨房359 |  | 4480 | 見 AIHO×80% | 5600 | 抗菌ｶﾗｰ包丁Tojiro |  | 26 | か所
見厨房360 |  | 63400 | 見 AIHO×80% | 79300 | 包丁研磨機 | MSE-2W | 2 | か所
見厨房361 |  | 6960 | 見 AIHO×80% | 8700 | 抗菌ｶﾗｰﾏﾅ板｢かるがる｣ | SDK20-6030 | 41 | か所
見厨房362 |  | 640 | 見 AIHO×80% | 800 | ﾋﾟｰﾗｰ | DH-3000 | 30 | か所
見厨房363 |  | 960 | 見 AIHO×80% | 1200 | ﾋﾟｰﾗｰ | DH-3107 | 5 | か所
見厨房364 |  | 1200 | 見 AIHO×80% | 1500 | 芽取り器 |  | 20 | か所
見厨房365 |  | 480 | 見 AIHO×80% | 600 | 耐熱ｼﾘｺﾝｵｰﾌﾞﾝﾐﾄﾝ(5本指) | SG-11BL | 6 | か所
見厨房366 |  | 43400 | 見 AIHO×80% | 54300 | ｽﾊﾟﾃﾗｽﾀﾝﾄﾞ | ST-S | 40 | か所
見厨房367 |  | 5840 | 見 AIHO×80% | 7300 | ﾃﾞｼﾞﾀﾙ式台秤 | ITB-30 | 20 | か所
見厨房368 |  | 5840 | 見 AIHO×80% | 7300 | ｵｰﾙｽﾃﾝﾚｽ製ﾌｫｰｸ |  | 6 | か所
見厨房369 |  | 17300 | 見 AIHO×80% | 21600 | ﾊｲﾃｸｽﾊﾟﾃﾗ ﾊｰﾄﾞﾀｲﾌﾟ | SPOH-120 | 44 | か所
見厨房370 |  | 5440 | 見 AIHO×80% | 6800 | ﾊｲﾃｸｽﾊﾟﾃﾗ ﾊｰﾄﾞﾀｲﾌﾟ | SPOH-40 | 6 | か所
見厨房371 |  | 19900 | 見 AIHO×80% | 24900 | ｵｰﾙｽﾃﾝﾚｽ製すくい網 | KGA-002M | 10 | か所
見厨房372 |  | 4800 | 見 AIHO×80% | 6000 | ｵｰﾙｽﾃﾝﾚｽひしゃく |  | 20 | か所
見厨房373 |  | 4400 | 見 AIHO×80% | 5500 | ｵｰﾙｽﾃﾝﾚｽひしゃく |  | 10 | か所
見厨房374 |  | 5760 | 見 AIHO×80% | 7200 | ｵｰﾙｽﾃﾝﾚｽ麺ひしゃく |  | 12 | か所
見厨房375 |  | 5760 | 見 AIHO×80% | 7200 | ｵｰﾙｽﾃﾝﾚｽ麺ひしゃく |  | 10 | か所
見厨房376 |  | 5760 | 見 AIHO×80% | 7200 | ｵｰﾙｽﾃﾝﾚｽ網ひしゃく | KSA30-60 | 4 | か所
見厨房377 |  | 22100 | 見 AIHO×80% | 27600 | 防水型ﾃﾞｼﾞﾀﾙ式温度計 | SK-1260 | 15 | か所
見厨房378 |  | 7280 | 見 AIHO×80% | 9100 | 寸胴鍋 |  | 20 | か所
見厨房379 |  | 4800 | 見 AIHO×80% | 6000 | 片手鍋 |  | 4 | か所
見厨房380 |  | 5200 | 見 AIHO×80% | 6500 | ﾌﾗｲﾊﾟﾝ |  | 4 | か所
見厨房381 |  | 3920 | 見 AIHO×80% | 4900 | ﾌﾗｲﾊﾟﾝ |  | 4 | か所
見厨房382 |  | 1360 | 見 AIHO×80% | 1700 | ﾎﾃﾙﾊﾟﾝ(穴なし) |  | 5 | か所
見厨房383 |  | 1600 | 見 AIHO×80% | 2000 | ﾎﾃﾙﾊﾟﾝ(穴なし) |  | 5 | か所
見厨房384 |  | 1920 | 見 AIHO×80% | 2400 | ﾎﾃﾙﾊﾟﾝ(穴あき) |  | 5 | か所
見厨房385 |  | 2560 | 見 AIHO×80% | 3200 | ﾎﾃﾙﾊﾟﾝ(穴あき) |  | 5 | か所
見厨房386 |  | 1280 | 見 AIHO×80% | 1600 | 菜箸･ｽﾃﾝﾚｽ |  | 10 | か所
見厨房387 |  | 1600 | 見 AIHO×80% | 2000 | ﾄﾝｸﾞ | LTG-S01 | 10 | か所
見厨房388 |  | 400 | 見 AIHO×80% | 500 | ﾎﾞｰﾙ用蓋 |  | 20 | か所
見厨房389 |  | 480 | 見 AIHO×80% | 600 | 18-8ﾎﾞｰﾙ(蓋なし) |  | 20 | か所
見厨房390 |  | 880 | 見 AIHO×80% | 1100 | ﾊﾞｯﾄ |  | 10 | か所
見厨房391 |  | 640 | 見 AIHO×80% | 800 | ﾊﾞｯﾄ蓋 | 30型用蓋 | 10 | か所
見厨房392 |  | 11500 | 見 AIHO×80% | 14400 | ﾊﾟﾝﾁﾝｸﾞｻﾞﾙ |  | 20 | か所
見厨房393 |  | 1520 | 見 AIHO×80% | 1900 | ｷｯﾁﾝﾎﾟｯﾄ |  | 5 | か所
見厨房394 |  | 210 | 見 AIHO×80% | 260 | お玉 |  | 2 | か所
見厨房395 |  | 280 | 見 AIHO×80% | 350 | ﾀｰﾅｰ |  | 4 | か所
見厨房396 |  | 2160 | 見 AIHO×80% | 2700 | おろし金 |  | 1 | か所
見厨房397 |  | 1600 | 見 AIHO×80% | 2000 | ﾃﾞｼﾞﾀﾙﾀｲﾏｰ | TM-16WP | 6 | か所
見厨房398 |  | 2080 | 見 AIHO×80% | 2600 | 塩分測定器 | EN-901WT | 6 | か所
見厨房399 |  | 16200 | 見 AIHO×80% | 20200 | ﾁｪｯｸ用2段ﾜｺﾞﾝ |  | 16 | か所
見厨房400 |  | 6480 | 見 AIHO×80% | 8100 | 抗菌ｶﾗｰ包丁Tojiro |  | 2 | か所
見厨房401 |  | 6960 | 見 AIHO×80% | 8700 | 抗菌ｶﾗｰﾏﾅ板｢かるがる｣ | SDK20-6030 | 2 | か所
見厨房402 |  | 4800 | 見 AIHO×80% | 6000 | 片手鍋 |  | 5 | か所
見厨房403 |  | 25600 | 見 AIHO×80% | 32000 | ﾌｰﾄﾞﾌﾟﾛｾｯｻｰ(ｸｲｼﾞﾅｰﾄ) | DLC-10PRO | 1 | か所
見厨房404 |  | 6240 | 見 AIHO×80% | 7800 | ｸﾗｯｼｭﾐﾙｻｰ | IFM-C20G | 5 | か所
見厨房405 |  | 210 | 見 AIHO×80% | 260 | お玉 |  | 5 | か所
見厨房406 |  | 1600 | 見 AIHO×80% | 2000 | ﾄﾝｸﾞ | LTG-S01 | 5 | か所
見厨房407 |  | 1280 | 見 AIHO×80% | 1600 | 菜箸･ｽﾃﾝﾚｽ |  | 3 | か所
見厨房408 |  | 880 | 見 AIHO×80% | 1100 | ﾊﾞｯﾄ |  | 5 | か所
見厨房409 |  | 480 | 見 AIHO×80% | 600 | 18-8ﾎﾞｰﾙ(蓋なし) |  | 5 | か所
見厨房410 |  | 15000 | 見 AIHO×80% | 18800 | IH炊飯ｼﾞｬｰ | NW-VC10 | 1 | か所
見厨房411 |  | 20100 | 見 AIHO×80% | 25100 | 防水･防塵ﾃﾞｼﾞﾀﾙ上皿はかり | SK-1000iWP | 2 | か所
見厨房412 |  | 640 | 見 AIHO×80% | 800 | ｼﾘｺﾝﾓﾉｸﾘｰﾅｰ |  | 8 | か所
見厨房413 |  | 1120 | 見 AIHO×80% | 1400 | こしあみ |  | 8 | か所
見厨房414 |  | 2720 | 見 AIHO×80% | 3400 | ﾎﾟﾘﾍﾟｰﾙ | 45型 | 50 | か所
見厨房415 |  | 6960 | 見 AIHO×80% | 8700 | ﾍﾟｰﾙ用ｷｬﾘｰ | TCP-45 | 40 | か所
見厨房416 |  | 800 | 見 AIHO×80% | 1000 | ﾎﾟﾘﾊﾞｹﾂｴｰｽ型 | ＃10 | 80 | か所
見厨房417 |  | 800 | 見 AIHO×80% | 1000 | ﾄﾞﾗｲﾔｰ･掃除用具 |  | 80 | か所
見厨房418 |  | 880 | 見 AIHO×80% | 1100 | ﾃﾞｯｷﾌﾞﾗｼ･掃除用具 |  | 30 | か所
見厨房419 |  | 1040 | 見 AIHO×80% | 1300 | 給水ｽﾎﾟﾝｼﾞﾓｯﾌﾟ | E-2 | 40 | か所
見厨房420 |  | 1280 | 見 AIHO×80% | 1600 | MM文化ﾁﾘﾄﾘ･掃除用具 |  | 30 | か所
見厨房421 |  | 1200 | 見 AIHO×80% | 1500 | ﾊﾝﾄﾞｽｸｲｰｼﾞｰ | 77515 | 30 | か所
見厨房422 |  | 7840 | 見 AIHO×80% | 9800 | ﾎｰｽ |  | 15 | か所
見厨房423 |  | 2080 | 見 AIHO×80% | 2600 | ﾎｰｽﾘｰﾙ | NPR-15GN | 18 | か所
見厨房424 |  | 400 | 見 AIHO×80% | 500 | 窓拭きﾜｲﾊﾟｰ | AC6-350 | 5 | か所
見厨房425 |  | 1840 | 見 AIHO×80% | 2300 | ﾛﾝｸﾞﾊﾝﾄﾞﾙﾌﾞﾗｼ | 4186 | 20 | か所
見厨房426 |  | 1840 | 見 AIHO×80% | 2300 | ﾛﾝｸﾞﾊﾝﾄﾞﾙﾌﾞﾗｼ | 4186 | 20 | か所
見厨房427 |  | 3200 | 見 AIHO×80% | 4000 | ｴﾅﾒﾙﾎﾃﾙﾊﾟﾝ | SE-1920EB | 240 | か所
見厨房428 |  | 3200 | 見 AIHO×80% | 4000 | ﾎﾃﾙﾊﾟﾝ(穴あき) |  | 160 | か所
見厨房429 |  | 3280 | 見 AIHO×80% | 4100 | 米揚げざる |  | 4 | か所
見厨房430 |  | 2000 | 見 AIHO×80% | 2500 | ﾎﾞｰﾙ |  | 6 | か所
見厨房431 |  | 1200 | 見 AIHO×80% | 1500 | ﾎﾞｰﾙ蓋 |  | 6 | か所
見厨房432 |  | 800 | 見 AIHO×80% | 1000 | 計量ｶｯﾌﾟ |  | 2 | か所
見厨房433 |  | 31600 | 見 AIHO×80% | 39500 | 高圧洗浄機 | FIN-901W | 4 | か所
見厨房434 |  | 960 | 見 AIHO×80% | 1200 | ﾏｼﾞｯｸしゃもじ |  | 6 | か所
見厨房435 |  | 3200 | 見 AIHO×80% | 4000 | 食器ｶｺﾞ(予備食器保管用) |  | 200 | か所
見厨房436 |  | 2570 | 見 AIHO×80% | 3210 | 食器ｶｺﾞ(食缶蓋保管用) |  | 200 | か所
見厨房437 |  | 2080 | 見 AIHO×80% | 2600 | ｶｰﾄ用のｶｺﾞ | B-5 0120027-010 | 20 | か所
見厨房438 |  | 2080 | 見 AIHO×80% | 2600 | ｲﾓｸﾘ |  | 20 | か所
見厨房439 |  | 6480 | 見 AIHO×80% | 8100 | 強化防滴･防塵型時計(丸) | 4MG522 | 22 | か所
見厨房440 |  | 2720 | 見 AIHO×80% | 3400 | ｺﾝﾃﾅｶﾞｰﾄﾞ |  | 50 | か所
見厨房441 |  | 46500 | 見 AIHO×80% | 58100 | 秤台 |  | 14 | か所
見厨房442 |  | 18600 | 見 AIHO×80% | 23200 | 秤のこぼれ避け |  | 14 | か所
見厨房443 |  | 4000 | 見 AIHO×80% | 5000 | すくい網 ﾅｽ型 | 頭部のみ | 6 | か所
見厨房444 |  | 3200 | 見 AIHO×80% | 4000 | すくい網 丸型 | 頭部のみ | 6 | か所
見厨房445 |  | 2080 | 見 AIHO×80% | 2600 | ｱｲｽｽｺｯﾌﾟ |  | 3 | か所
見厨房446 |  | 2240 | 見 AIHO×80% | 2800 | 収容ﾎﾞｯｸｽ | ｻﾝﾎﾞｯｸｽ12-4蓋ｾｯﾄ | 460 | か所
見厨房447 |  | 356000 | 見 AIHO×80% | 444600 | 牛乳保冷庫 | MR-180CA特 | 3 | か所
見厨房448 |  | 328000 | 見 AIHO×80% | 410300 | 牛乳保冷庫 | MR-150CA特 | 5 | か所
見厨房449 |  | 302000 | 見 AIHO×80% | 378000 | 牛乳保冷庫 | MR-120CA特 | 5 | か所
見厨房450 |  | 214000 | 見 AIHO×80% | 267000 | 牛乳保冷庫 | MR-90CA特 | 2 | か所
見厨房451 |  | 71600 | 見 AIHO×80% | 89500 | 食器･食缶用棚 | 3段式 | 110 | か所
見厨房452 |  | 42700 | 見 AIHO×80% | 53400 | 食器･食缶用棚 | 3段式 | 6 | か所
見厨房453 |  | 70600 | 見 AIHO×80% | 88300 | ﾊﾟﾝ棚 | 3段式 | 45 | か所
見厨房454 |  | 46800 | 見 AIHO×80% | 58500 | 残渣計量用計り | DP-6701K | 14 | か所
見厨房455 |  | 47000 | 見 AIHO×80% | 58700 | 残渣計量用計り台 |  | 14 | か所
見厨房456 |  | 46500 | 見 AIHO×80% | 58100 | 親子配膳台 | OTW特 | 241 | か所
見厨房457 |  | 2400000 | 見 AIHO×80% | 3000000 | 撤去諸経費 |  | 1 | 式
見厨房458 |  | 74700 | 見 AIHO×80% | 93400 | 1槽ｼﾝｸ | S1-96BDB | 1 | か所
見厨房459 |  | 310000 | 見 AIHO×80% | 388100 | 冷凍冷蔵庫 | HRF-150AFT-1 | 1 | か所
見厨房460 |  | 75300 | 見 AIHO×80% | 94100 | 戸棚(片面引違戸付) | DS-156 | 1 | か所
見厨房461 |  | 230000 | 見 AIHO×80% | 287900 | 包丁･まな板消毒保管機 | ESK-254N | 1 | か所
見厨房462 |  | 428000 | 見 AIHO×80% | 534800 | ｽﾁｰﾑｺﾝﾍﾞｸｼｮﾝｵｰﾌﾞﾝ | CSI3A-E5 | 1 | か所
見厨房463 |  | 55800 | 見 AIHO×80% | 69700 | 作業台 | TK-127BPA | 1 | か所
見厨房464 |  | 60400 | 見 AIHO×80% | 75500 | 電子ﾚﾝｼﾞ | NE-711GV | 1 | か所
見厨房465 |  | 75300 | 見 AIHO×80% | 94100 | 引違戸付作業台 | TKD-95D | 1 | か所
見厨房466 |  | 726000 | 見 AIHO×80% | 906900 | 調理実習台 |  | 1 | か所
見厨房467 |  | 670000 | 見 AIHO×80% | 837200 | 調理実習台 |  | 4 | か所
見厨房468 |  | 149000 | 見 AIHO×80% | 186000 | 水切台付2槽ｼﾝｸ | PS2-246BDB-R | 2 | か所
見厨房469 |  | 37200 | 見 AIHO×80% | 46500 | ｽﾃﾝﾚｽﾜｺﾞﾝ |  | 3 | か所
見厨房470 |  | 46500 | 見 AIHO×80% | 58100 | ﾎﾜｲﾄﾎﾞｰﾄﾞ(移動式) |  | 2 | か所
見厨房471 |  | 20100 | 見 AIHO×80% | 25100 | ﾃﾞｼﾞﾀﾙ秤 | SK-20KiWP | 1 | か所
見厨房472 |  | 6640 | 見 AIHO×80% | 8300 | ﾃﾞｼﾞﾀﾙ中心温度計 |  | 2 | か所
見厨房473 |  | 6640 | 見 AIHO×80% | 8300 | ﾃﾞｼﾞﾀﾙ中心温度計 |  | 1 | か所
見厨房474 |  | 8240 | 見 AIHO×80% | 10300 | 包丁ｾｯﾄ | ｶﾗｰ包丁赤1､緑2､ﾍﾟﾃｨﾅｲﾌ黄1 | 5 | か所
見厨房475 |  | 47400 | 見 AIHO×80% | 59300 | 鍋+炊飯器ｾｯﾄ | ﾐﾙｸﾊﾟﾝ､ﾌﾗｲﾊﾟﾝ､炊飯器(5合炊き)､ | 5 | か所
見厨房476 |  | 16300 | 見 AIHO×80% | 20400 | ﾎﾞｳﾙｾｯﾄ | ｽﾄﾚｰﾅｰ | 5 | か所
見厨房477 |  | 8800 | 見 AIHO×80% | 11000 | ﾊﾞｯﾄｾｯﾄ | YD-179L-ID | 5 | か所
見厨房478 |  | 24200 | 見 AIHO×80% | 30200 | ｷｯﾁﾝｾｯﾄ | しゃもじ､ｼﾘｺﾝべら､揚げ網､ | 5 | か所
見厨房479 |  | 2480 | 見 AIHO×80% | 3100 | 給食用食器ｾｯﾄ | 給食用箸､ｽﾌﾟｰﾝ | 50 | か所
見厨房480 |  | 4880 | 見 AIHO×80% | 6100 | 室内干しｽﾀﾝﾄﾞ(折り畳み式) |  | 1 | か所
見厨房481 |  | 2720 | 見 AIHO×80% | 3400 | 電動泡立て器 |  | 2 | か所
見厨房482 |  | 81800 | 見 AIHO×80% | 102300 | ﾌｰﾄﾞﾌﾟﾛｾｯｻｰ |  | 1 | か所
見厨房483 |  | 2320 | 見 AIHO×80% | 2900 | ごみ箱 |  | 2 | か所

## 表紙
土岐市文化財保存活用拠点（仮称）新築工事（電気設備工事）
参 考 内 訳 書
東畑建築事務所

## 総括表
| 名 称 | 摘 要 | 数 量 | 単位 | 単 価 | 金 額 | 備 考
| 土岐市文化財保存活用拠点（仮称）新築工事（電気設備工事） | [6 empty] | 1
Ⅰ | 直接工事費 | [6 empty] | 2
Ａ | 博物館 |  | 1 | 式 |  |  |  | 3
Ｂ | 収蔵庫棟 |  | 1 | 式 |  |  |  | 4
Ｃ | 屋外倉庫 |  | 1 | 式 |  |  |  | 5
Ｄ | 駐車場上屋 |  | 1 | 式 |  |  |  | 6
Ｅ | 屋外工事 |  | 1 | 式 |  |  |  | 7
F | 外構工事 |  | 1 | 式 |  |  |  | 8
| 直接工事費 計 | [6 empty] | 9
10
Ⅱ | 共通費 | [6 empty] | 11
(1) | 共通仮設費 |  | 1 | 式 |  |  |  | 12
| 純工事費 | [6 empty] | 13
(2) | 現場管理費 |  | 1 | 式 |  |  |  | 14
| 工事原価 | [6 empty] | 15
(3) | 一般管理費 |  | 1 | 式 |  |  |  | 16
17
| 合計 （工事価格） | [6 empty] | 18
19
Ⅲ | 消費税相当額(10％) |  | 1 | 式 |  |  |  | 20
| 総合計（工事費） | [6 empty] | 21

## 種目
| 名 称 | 摘 要 | 数 量 | 単位 | 単 価 | 金 額 | 備 考
Ａ | 博物館 |  | 1 | 式
計
Ｂ | 収蔵庫棟 |  | 1 | 式
計
Ｃ | 屋外倉庫 |  | 1 | 式
計
Ｄ | 駐車場上屋 |  | 1 | 式
計
Ｅ | 屋外工事 |  | 1 | 式
計
F | 外構工事 |  | 1 | 式
計

## A1科目
| 名 称 | 摘 要 | 数 量 | 単位 | 単 価 | 金 額 | 備 考
Ａ | 博物館 | [6 empty] | 1
2
1 | 電灯設備 |  | 1 | 式 |  |  |  | 3
2 | 動力設備 |  | 1 | 式 |  |  |  | 4
3 | 受変電設備 |  | 1 | 式 |  |  |  | 5
4 | 構内情報通信網設備 |  | 1 | 式 |  |  |  | 6
5 | 構内交換設備 |  | 1 | 式 |  |  |  | 7
6 | 映像･音響設備 |  | 1 | 式 |  |  |  | 8
7 | 拡声設備 |  | 1 | 式 |  |  |  | 9
8 | 誘導支援設備 |  | 1 | 式 |  |  |  | 10
9 | テレビ共同受信設備 |  | 1 | 式 |  |  |  | 11
10 | 監視カメラ設備 |  | 1 | 式 |  |  |  | 12
11 | 防犯･入退室管理設備 |  | 1 | 式 |  |  |  | 13
12 | 防災無線設備 |  | 1 | 式 |  |  |  | 14
13 | 火災報知設備 |  | 1 | 式 |  |  |  | 15
16
| 計 | [6 empty] | 17
18
Ｂ | 収蔵庫棟 | [6 empty] | 1
2
1 | 電灯設備 |  | 1 | 式 |  |  |  | 3
2 | 動力設備 |  | 1 | 式 |  |  |  | 4
3 | 構内情報通信網設備 |  | 1 | 式 |  |  |  | 5
4 | 構内交換設備 |  | 1 | 式 |  |  |  | 6
5 | 拡声設備 |  | 1 | 式 |  |  |  | 7
6 | 監視カメラ設備 |  | 1 | 式 |  |  |  | 8
7 | 防犯･入退室管理設備 |  | 1 | 式 |  |  |  | 9
8 | 火災報知設備 |  | 1 | 式 |  |  |  | 10
11
12
13
14
15
16
| 計 | [6 empty] | 17
18
Ｃ | 屋外倉庫 | [6 empty] | 1
2
1 | 電灯設備 |  | 1 | 式 |  |  |  | 3
4
5
6
7
8
9
10
11
12
13
14
15
16
| 計 | [6 empty] | 17
18
Ｄ | 駐車場上屋 | [6 empty] | 1
2
1 | 電灯設備 |  | 1 | 式 |  |  |  | 3
2 | 監視カメラ設備 |  | 1 | 式 |  |  |  | 4
5
6
7
8
9
10
11
12
13
14
15
16
| 計 | [6 empty] | 17
18
Ｅ | 屋外工事 | [6 empty] | 1
2
1 | 構内配電線路 |  | 1 | 式 |  |  |  | 3
2 | 構内通信線路 |  | 1 | 式 |  |  |  | 4
5
6
7
8
9
10
11
12
13
14
15
16
| 計 | [6 empty] | 17
18
F | 外構工事 | [6 empty] | 1
2
1 | 構内配電線路 |  | 1 | 式 |  |  |  | 3
4
5
6
7
8
9
10
11
12
13
14
15
16
| 計 | [6 empty] | 17
18

## A1中科目
| 名 称 |  | 数 量 | 単位 | 単 価 | 金 額 | 備 考
Ａ | 博物館 | [6 empty] | 1
2
1 | 電灯設備 | 電灯幹線 | 1 | 式 |  |  |  | 3
|  | 電灯分岐 | 1 | 式 |  |  |  | 4
|  | 非常照明誘導灯 | 1 | 式 |  |  |  | 5
|  | コンセント分岐 | 1 | 式 |  |  |  | 6
| 小計 | [6 empty] | 7
8
2 | 動力設備 | 動力幹線 | 1 | 式 |  |  |  | 9
|  | 動力分岐 | 1 | 式 |  |  |  | 10
| 小計 | [6 empty] | 11
12
3 | 受変電設備 |  | 1 | 式 |  |  |  | 13
| 小計 | [6 empty] | 14
15
4 | 構内情報通信網設備 |  | 1 | 式 |  |  |  | 16
| 小計 | [6 empty] | 17
18
5 | 構内交換設備 |  | 1 | 式 |  |  |  | 1
| 小計 | [6 empty] | 2
3
6 | 映像･音響設備 |  | 1 | 式 |  |  |  | 4
| 小計 | [6 empty] | 5
6
7 | 拡声設備 |  | 1 | 式 |  |  |  | 7
| 小計 | [6 empty] | 8
9
8 | 誘導支援設備 | インターホン | 1 | 式 |  |  |  | 10
|  | トイレ等呼出 | 1 | 式 |  |  |  | 11
| 小計 | [6 empty] | 12
13
9 | テレビ共同受信設備 |  | 1 | 式 |  |  |  | 14
| 小計 | [6 empty] | 15
16
10 | 監視カメラ設備 |  | 1 | 式 |  |  |  | 17
| 小計 | [6 empty] | 18
1
11 | 防犯･入退室管理設備 | 防犯 | 1 | 式 |  |  |  | 2
|  | 入退室管理 | 1 | 式 |  |  |  | 3
| 小計 | [6 empty] | 4
5
12 | 防災無線設備 |  | 1 | 式 |  |  |  | 6
| 小計 | [6 empty] | 7
8
13 | 火災報知設備 | 自動火災報知 | 1 | 式 |  |  |  | 9
|  | 自動閉鎖 | 1 | 式 |  |  |  | 10
| 小計 | [6 empty] | 11
12
13
14
15
16
17
18
Ｂ | 収蔵庫棟 | [6 empty] | 1
2
1 | 電灯設備 | 電灯幹線 | 1 | 式 |  |  |  | 3
|  | 電灯分岐 | 1 | 式 |  |  |  | 4
|  | 非常照明誘導灯 | 1 | 式 |  |  |  | 5
|  | コンセント分岐 | 1 | 式 |  |  |  | 6
| 小計 | [6 empty] | 7
8
2 | 動力設備 | 動力幹線 | 1 | 式 |  |  |  | 9
|  | 動力分岐 | 1 | 式 |  |  |  | 10
| 小計 | [6 empty] | 11
12
3 | 構内情報通信網設備 |  | 1 | 式 |  |  |  | 13
| 小計 | [6 empty] | 14
15
4 | 構内交換設備 |  | 1 | 式 |  |  |  | 16
| 小計 | [6 empty] | 17
18
5 | 拡声設備 |  | 1 | 式 |  |  |  | 1
| 小計 | [6 empty] | 2
3
6 | 監視カメラ設備 |  | 1 | 式 |  |  |  | 4
| 小計 | [6 empty] | 5
6
7 | 防犯･入退室管理設備 | 防犯 | 1 | 式 |  |  |  | 7
|  | 入退室管理 | 1 | 式 |  |  |  | 8
| 小計 | [6 empty] | 9
10
8 | 火災報知設備 | 自動火災報知 | 1 | 式 |  |  |  | 11
| 小計 | [6 empty] | 12
13
14
15
16
17
18
Ｃ | 屋外倉庫 | [6 empty] | 1
2
1 | 電灯設備 | 電灯分岐 | 1 | 式 |  |  |  | 3
|  | コンセント分岐 | 1 | 式 |  |  |  | 4
| 小計 | [6 empty] | 5
6
7
8
9
10
11
12
13
14
15
16
17
18
Ｄ | 駐車場上屋 | [6 empty] | 1
2
1 | 電灯設備 | 電灯分岐 | 1 | 式 |  |  |  | 3
|  | コンセント分岐 | 1 | 式 |  |  |  | 4
| 小計 | [6 empty] | 5
6
2 | 監視カメラ設備 | [6 empty] | 7
| 小計 |  | 1 | 式 |  |  |  | 8
9
10
11
12
13
14
15
16
17
18
Ｅ | 屋外工事 | [6 empty] | 1
2
1 | 構内配電線路 | 電力引込み | 1 | 式 |  |  |  | 3
| 小計 | [6 empty] | 5
4
6
2 | 構内通信線路 | 通信引込 | 1 | 式 |  |  |  | 7
|  | 通信 | 1 | 式 |  |  |  | 8
| 小計 | [6 empty] | 9
10
11
12
13
14
15
16
17
18
F | 外構工事 | [6 empty] | 1
2
1 | 構内配電線路 | 外灯 | 1 | 式 |  |  |  | 3
| 小計 | [6 empty] | 5
4
6
7
8
9
10
11
12
13
14
15
16
17
18

## 細目
| 名 称 | 摘 要 | 数量 | 単位 | 単 価 | 金 額 | 備 考
Ａ | 博物館
1 | 電灯設備 | 電灯幹線
| EM-IE電線 | 8sq 管内 | 29 | m
| EM-IE電線 | 8sq ころがし | 37 | m
| EM-IE電線 | 8sq FEP･PF･CD管内 | 142 | m
| EM-IE電線 | 14sq 管内 | 4 | m
| EM-IE電線 | 14sq FEP･PF･CD管内 | 47 | m
| EM-IE電線 | 22sq ﾗｯｸ | 106 | m
| EM-IE電線 | 60sq ﾗｯｸ | 106 | m
| EM-CETｹｰﾌﾞﾙ | 38sq 管内 | 5 | m
| EM-CETｹｰﾌﾞﾙ | 38sq ﾗｯｸ | 10 | m
| EM-CETｹｰﾌﾞﾙ | 38sq FEP･PF･CD管内 | 24 | m
| EM-CETｹｰﾌﾞﾙ | 60sq 管内 | 9 | m
| EM-CETｹｰﾌﾞﾙ | 60sq ﾗｯｸ | 33 | m
| EM-CETｹｰﾌﾞﾙ | 60sq ころがし | 19 | m
| EM-CETｹｰﾌﾞﾙ | 60sq FEP･PF･CD管内 | 47 | m
| EM-CETｹｰﾌﾞﾙ | 100sq 管内 | 2 | m
| EM-CETｹｰﾌﾞﾙ | 100sq ﾗｯｸ | 56 | m
| EM-CETｹｰﾌﾞﾙ | 100sq FEP･PF･CD管内 | 24 | m
| EM-CETｹｰﾌﾞﾙ | 150sq 管内 | 2 | m
| EM-CETｹｰﾌﾞﾙ | 150sq ﾗｯｸ | 56 | m
| EM-CETｹｰﾌﾞﾙ | 150sq FEP･PF･CD管内 | 24 | m
| 厚鋼電線管 | G 82mm 露出 | 2 | m
| ねじ無し電線管 | E 51mm 露出 | 5 | m
| ねじ無し電線管 | E 63mm 露出 | 9 | m
| ねじ無し電線管 | E 75mm 露出 | 2 | m
| 難燃性硬質合成樹脂管 | FEP 50mm 地中 | 22 | m
| 難燃性硬質合成樹脂管 | FEP 65mm 地中 | 66 | m
| 難燃性硬質合成樹脂管 | FEP 80mm 地中 | 22 | m
| ｹｰﾌﾞﾙﾗｯｸ(ZM) | 400A | 47 | m
| ｹｰﾌﾞﾙﾗｯｸ(ZM) | 500A | 59 | m
| ﾎﾞﾝﾃﾞｨﾝｸﾞ | E51 | 1 | 箇所
| ﾎﾞﾝﾃﾞｨﾝｸﾞ | E63 | 2 | 箇所
| ﾎﾞﾝﾃﾞｨﾝｸﾞ | E75 | 1 | 箇所
| ﾎﾞﾝﾃﾞｨﾝｸﾞ | G82 | 1 | 箇所
| 土工事 |  | 1 | 式
| 埋設標識ｼｰﾄ | 2倍長 | 18 | m
| 防火区画貫通処理 |  | 1 | 式
計
2 | 電灯設備 | 電灯分岐
| 電灯分電盤 | 1L-1 | 1 | 面
| 電灯分電盤 | 1L-2 | 1 | 面
| 電灯分電盤 | 1L-3 | 1 | 面
| 電灯分電盤 | 2L-1 | 1 | 面
| 電灯分電盤 | 展示用分電盤 | 1 | 面
| 照明器具 | Bk46 | 14 | 台
| 照明器具 | Bn46 | 18 | 台
| 照明器具 | Bw46 | 58 | 台
| 照明器具 | Bw45 | 23 | 台
| 照明器具 | Bw43 | 27 | 台
| 照明器具 | bn46 | 15 | 台
| 照明器具 | bw46 | 13 | 台
| 照明器具 | bw45 | 4 | 台
| 照明器具 | Cw46 | 3 | 台
| 照明器具 | Dw15 | 15 | 台
| 照明器具 | Dv25 | 1 | 台
| 照明器具 | Dv15 | 25 | 台
| 照明器具 | E10 | 2 | 台
| 照明器具 | Br10W | 7 | 台
| 照明器具 | B1 | 24 | 台
| 照明器具 | DL15 | 4 | 台
| 照明器具 | UDL45 | 36 | 台
| 照明器具 | UDL25 | 16 | 台
| 照明器具 | K1c | 1 | 台
| 照明器具 | K2c | 10 | 台
| 照明器具 | K3c | 17 | 台
| 照明器具 | K4c | 5 | 台
| 照明器具 | DL | 2 | 台
| 照明器具 | DL3 | 34 | 台
| 照明器具 | WW1 | 29 | 台
| 照明器具 | BX | 1 | 台
| 照明器具 | BX01 | 5 | 台
| 照明器具 | BX02 | 2 | 台
| 照明器具 | GW01 | 1 | 台
| 照明器具 | WF01 | 1 | 台
| 照明器具 | KS01 | 1 | 台
| 照明器具 | RM01 | 4 | 台
| 照明器具 | BR1w | 3 | 台
| 照明器具 | BR2w | 1 | 台
| 照明器具 | SP1w | 2 | 台
| 熱線ｾﾝｻｰ付自動ｽｲｯﾁ | 親器 8A | 10 | 個
| 熱線ｾﾝｻｰ付自動ｽｲｯﾁ | 親器 換気扇連動 | 6 | 個
| 熱線ｾﾝｻｰ付自動ｽｲｯﾁ | 子器 | 12 | 個
| 熱線ｾﾝｻｰ付自動ｽｲｯﾁ | 子器 換気扇接続端子付 | 4 | 個
| 操作ｽｲｯﾁ(金属ﾌﾟﾚｰﾄ) | 連続-自動-切 1回路用 | 16 | 個
| ﾌﾙ2線ﾘﾓｺﾝｽｲｯﾁ(金属ﾌﾟﾚｰﾄ) | 1L | 5 | 個
| ﾌﾙ2線ﾘﾓｺﾝｽｲｯﾁ(金属ﾌﾟﾚｰﾄ) | 2L | 3 | 個
| ﾌﾙ2線ﾘﾓｺﾝｽｲｯﾁ(金属ﾌﾟﾚｰﾄ) | 3L | 6 | 個
| ﾌﾙ2線ﾘﾓｺﾝｽｲｯﾁ(金属ﾌﾟﾚｰﾄ) | 6L | 1 | 個
| ﾌﾙ2線ﾘﾓｺﾝｽｲｯﾁ(金属ﾌﾟﾚｰﾄ) | 21L | 1 | 個
| 調光ｽｲｯﾁ |  | 1 | 個
| 埋込ｽｲｯﾁ(金属ﾌﾟﾚｰﾄ) | 1P15A×1 | 8 | 個
| 埋込ｽｲｯﾁ(金属ﾌﾟﾚｰﾄ) | 1P15A×2 | 1 | 個
| 埋込ｽｲｯﾁ(金属ﾌﾟﾚｰﾄ) | 3W15A×1 | 8 | 個
| 埋込ｽｲｯﾁ(金属ﾌﾟﾚｰﾄ) | 1P15A×1+1P(L)×1 | 5 | 個
| 埋込ｽｲｯﾁ(金属ﾌﾟﾚｰﾄ) | 1P15A×2+1P(L)×1 | 1 | 個
| 埋込ｽｲｯﾁ(金属ﾌﾟﾚｰﾄ) | 1P(L)×1+3W15A×1 | 1 | 個
| 防水ｽｲｯﾁ | 1P15A×1(防雨ｽｲｯﾁﾌﾟﾚｰﾄ) | 1 | 個
| 防水ｽｲｯﾁ | 3W15A×1(防雨ｽｲｯﾁﾌﾟﾚｰﾄ) | 1 | 個
| ﾗｲﾃｨﾝｸﾞﾀﾞｸﾄ(直付型) | 2P15A E付 | 277 | m
| (指定色塗装)ﾗｲﾃｨﾝｸﾞﾀﾞｸﾄ(直付型) | 2P15A E付 | 72 | m
| ﾌｨｰﾄﾞｲﾝｷｬｯﾌﾟ(直付型) | 2P15A E付 | 38 | 個
| (指定色塗装)ﾌｨｰﾄﾞｲﾝｷｬｯﾌﾟ(直付型) | 2P15A E付 | 9 | 個
| ｼﾞｮｲﾅ(直付型) | 2P15A E付 L型 | 34 | 個
| (指定色塗装)ｼﾞｮｲﾅ(直付型) | 2P15A E付 L型 | 13 | 個
| ｼﾞｮｲﾅ(直付型) | 2P15A E付 X型 | 4 | 個
| ｴﾝﾄﾞｷｬｯﾌﾟ(直付型) | 2P15A E付 | 38 | 個
| (指定色塗装)ｴﾝﾄﾞｷｬｯﾌﾟ(直付型) | 2P15A E付 | 9 | 個
| ﾘﾍﾞｺﾑ設定操作ｱﾌﾟﾘ(専用ﾀﾌﾞﾚﾄ) | NQ16280J相当品 | 1 | 台
| ﾘﾍﾞｺﾑｼｰﾝ選択ﾘﾓｺﾝ | NQ16200相当品 | 1 | 台
| EM-EEFｹｰﾌﾞﾙ | 2.0mm-2C 管内 | 100 | m
| EM-EEFｹｰﾌﾞﾙ | 2.0mm-2C ころがし | 150 | m
| EM-EEFｹｰﾌﾞﾙ | 2.0mm-2C FEP･PF･CD管内 | 27 | m
| EM-EEFｹｰﾌﾞﾙ | 2.0mm-3C 管内 | 444 | m
| EM-EEFｹｰﾌﾞﾙ | 2.0mm-3C ころがし | 2272 | m
| EM-EEFｹｰﾌﾞﾙ | 2.0mm-3C FEP･PF･CD管内 | 151 | m
| EM-EEFｹｰﾌﾞﾙ | 2.0mm-3C 線ぴ内 | 46 | m
| EM-CEｹｰﾌﾞﾙ | 3.5sq-3C 管内 | 4 | m
| EM-CEｹｰﾌﾞﾙ | 3.5sq-3C ころがし | 21 | m
| EM-CEｹｰﾌﾞﾙ | 3.5sq-3C FEP･PF･CD管内 | 3 | m
| EM-UTPｹｰﾌﾞﾙ | 0.5mm-4P Cat6A ころがし | 24 | m
| EM-UTPｹｰﾌﾞﾙ | 0.5mm-4P Cat6A FEP･PF･CD管内 | 2 | m
| EM-CPEEｹｰﾌﾞﾙ | 1.2mm-1P 管内 | 3 | m
| EM-CPEEｹｰﾌﾞﾙ | 1.2mm-1P ころがし | 184 | m
| EM-CPEEｹｰﾌﾞﾙ | 1.2mm-1P FEP･PF･CD管内 | 55 | m
| 導入線 | 1.2mm FEP･PF･CD管内 | 24 | m
| 厚鋼電線管(溶融亜鉛ﾒｯｷ) | GZ 22mm 露出 | 11 | m
| 厚鋼電線管(溶融亜鉛ﾒｯｷ) | GZ 36mm 露出 | 16 | m
| ねじ無し電線管 | E 25mm 露出 | 442 | m
| ねじ無し電線管 | E 31mm 露出 | 27 | m
| 合成樹脂製可とう電線管 | PF-S 22mm 隠蔽 | 248 | m
| 合成樹脂製可とう電線管 | PF-S 28mm 隠蔽 | 8 | m
| 波付硬質合成樹脂管 | FEP 30mm 地中 | 4 | m
| 異種管接続材 | FEP 30mm | 4 | 組
| 2種金属線ぴ | C型 40×45 蓋付 | 51 | m
| 2種金属線ぴ付属品 | ｼﾞｬﾝｸｼｮﾝﾎﾞｯｸｽ C型 1方出 | 4 | 個
| ｱｳﾄﾚｯﾄﾎﾞｯｸｽ | 四角中浅 (合成樹脂製) | 94 | 個
| ｽｲｯﾁﾎﾞｯｸｽ | 6個用 (合成樹脂製) | 1 | 個
| 丸型露出ﾎﾞｯｸｽ | E31mm 3方出 | 6 | 個
| 丸型露出ﾎﾞｯｸｽ | E31mm 4方出 | 1 | 個
| 露出ｽｲｯﾁﾎﾞｯｸｽ | GZ22mm 1個用 1方出 | 2 | 個
| 露出ｽｲｯﾁﾎﾞｯｸｽ | E25mm 1個用 1方出 | 15 | 個
| 露出ｽｲｯﾁﾎﾞｯｸｽ | E25mm 1個用 2方出 | 1 | 個
| ﾎﾞﾝﾃﾞｨﾝｸﾞ | E25 | 7 | 箇所
| ﾎﾞﾝﾃﾞｨﾝｸﾞ | G22 | 4 | 箇所
| ﾌﾟﾙﾎﾞｯｸｽ | 200×200×200 ET付 | 6 | 個
| ﾌﾟﾙﾎﾞｯｸｽ | 200×200×200 ET付 SUS-WP | 3 | 個
| 防火区画貫通処理 |  | 1 | 式
計
1 | 電灯設備 | 非常照明誘導灯
| 非常照明 | x3 | 19 | 台
| 非常照明 | x6 | 13 | 台
| (指定色塗装)非常照明 | x6B | 12 | 台
| 非常照明 | x6C | 1 | 台
| 非常照明 | x8 | 2 | 台
| (指定色塗装)非常照明 | x8B | 4 | 台
| 非常照明 | K3 | 1 | 台
| 避難口誘導灯 | B1 | 2 | 台
| 避難口誘導灯 | c1 | 7 | 台
| 避難口誘導灯 | C1 | 6 | 台
| 通路誘導灯 | B2 | 1 | 台
| 通路誘導灯 | c2 | 4 | 台
| 通路誘導灯 | C2 | 2 | 台
| 通路誘導灯 | C4 | 4 | 台
| 階段通路誘導灯 | K1 | 3 | 台
| 階段通路誘導灯 | K2 | 2 | 台
| EM-EEFｹｰﾌﾞﾙ | 2.0mm-2C 管内 | 44 | m
| EM-EEFｹｰﾌﾞﾙ | 2.0mm-2C ころがし | 500 | m
| EM-EEFｹｰﾌﾞﾙ | 2.0mm-2C FEP･PF･CD管内 | 14 | m
| ねじ無し電線管 | E 25mm 露出 | 44 | m
| 合成樹脂製可とう電線管 | PF-S 22mm 隠蔽 | 14 | m
| ｱｳﾄﾚｯﾄﾎﾞｯｸｽ | 四角中浅 (合成樹脂製) | 18 | 個
| 丸型露出ﾎﾞｯｸｽ | E25mm 3方出 | 1 | 個
| ﾎﾞﾝﾃﾞｨﾝｸﾞ | E25 | 1 | 箇所
| ﾌﾟﾙﾎﾞｯｸｽ | 200×200×200 ET付 | 2 | 個
| 防火区画貫通処理 |  | 1 | 式
計
1 | 電灯設備 | コンセント分岐
| 埋込ｺﾝｾﾝﾄ(金属ﾌﾟﾚｰﾄ) | 2P15A×2 接地極付 | 55 | 個
| 埋込ｺﾝｾﾝﾄ(金属ﾌﾟﾚｰﾄ) | 2P15A×1 接地極･接地端子付 | 10 | 個
| 埋込ｺﾝｾﾝﾄ(金属ﾌﾟﾚｰﾄ) | 2P15A×2 接地極･接地端子付 | 3 | 個
| 埋込ｺﾝｾﾝﾄ(金属ﾌﾟﾚｰﾄ) | 250V 2P15A･20A×1 接地極･接地端子付 | 4 | 個
| 埋込ｺﾝｾﾝﾄ(金属ﾌﾟﾚｰﾄ) | 2P15A×2 接地極付 ｷｰ・ｶﾊﾞｰ付 | 29 | 個
| 露出ｺﾝｾﾝﾄ | 2P15A×2 接地極付 | 6 | 個
| 防水ｺﾝｾﾝﾄ | 2P15A×2 接地極･接地端子付 | 1 | 個
| 防水ｺﾝｾﾝﾄ | 2P15A×2 接地極･接地端子付 ｷｰ･ｶﾊﾞｰ付 | 5 | 個
| 床付ｺﾝｾﾝﾄ | 2P15A×2 接地極付 | 34 | 個
| ﾊｰﾈｽｼﾞｮｲﾝﾄﾎﾞｯｸｽ | 2分岐 | 2 | 個
| ﾊｰﾈｽｼﾞｮｲﾝﾄﾎﾞｯｸｽ | 4分岐 | 6 | 個
| ﾊｰﾈｽ用OAﾀｯﾌﾟ | 接地2P15A 2個口 抜止 ｺｰﾄﾞ3m | 6 | 個
| ﾊｰﾈｽ用OAﾀｯﾌﾟ | 接地2P15A 4個口 抜止 ｺｰﾄﾞ3m | 12 | 個
| EM-EEFｹｰﾌﾞﾙ | 2.0mm-3C 管内 | 247 | m
| EM-EEFｹｰﾌﾞﾙ | 2.0mm-3C ころがし | 1764 | m
| EM-EEFｹｰﾌﾞﾙ | 2.0mm-3C FEP･PF･CD管内 | 688 | m
| 厚鋼電線管(溶融亜鉛ﾒｯｷ) | GZ 22mm 露出塗装 | 4 | m
| ねじ無し電線管 | E 25mm 露出 | 247 | m
| 合成樹脂製可とう電線管 | PF-S 22mm 隠蔽 | 684 | m
| ｱｳﾄﾚｯﾄﾎﾞｯｸｽ | 四角中浅 (合成樹脂製) | 148 | 個
| ｱｳﾄﾚｯﾄﾎﾞｯｸｽ | 四角大深 (合成樹脂製) | 34 | 個
| 丸型露出ﾎﾞｯｸｽ | E25mm 2方出 | 1 | 個
| 丸型露出ﾎﾞｯｸｽ | E25mm 3方出 | 3 | 個
| 露出ｽｲｯﾁﾎﾞｯｸｽ | G22mm 1個用 1方出 | 5 | 個
| 露出ｽｲｯﾁﾎﾞｯｸｽ | E25mm 1個用 1方出 | 9 | 個
| ﾎﾞﾝﾃﾞｨﾝｸﾞ | E25 | 2 | 箇所
| ﾌﾟﾙﾎﾞｯｸｽ | 200×200×200 ET付 | 1 | 個
| 防火区画貫通処理 |  | 1 | 式
計
2 | 動力設備 | 動力幹線
| EM-IE電線 | 5.5sq 管内 | 72 | m
| EM-IE電線 | 5.5sq FEP･PF･CD管内 | 189 | m
| EM-IE電線 | 8sq 管内 | 9 | m
| EM-IE電線 | 8sq FEP･PF･CD管内 | 46 | m
| EM-IE電線 | 14sq 管内 | 122 | m
| EM-IE電線 | 14sq FEP･PF･CD管内 | 94 | m
| EM-IE電線 | 22sq 管内 | 62 | m
| EM-IE電線 | 22sq FEP･PF･CD管内 | 94 | m
| EM-CETｹｰﾌﾞﾙ | 14sq 管内 | 5 | m
| EM-CETｹｰﾌﾞﾙ | 14sq ﾗｯｸ | 14 | m
| EM-CETｹｰﾌﾞﾙ | 14sq FEP･PF･CD管内 | 24 | m
| EM-CETｹｰﾌﾞﾙ | 38sq 管内 | 9 | m
| EM-CETｹｰﾌﾞﾙ | 38sq ﾗｯｸ | 6 | m
| EM-CETｹｰﾌﾞﾙ | 38sq FEP･PF･CD管内 | 24 | m
| EM-CETｹｰﾌﾞﾙ | 60sq 管内 | 12 | m
| EM-CETｹｰﾌﾞﾙ | 60sq ﾗｯｸ | 10 | m
| EM-CETｹｰﾌﾞﾙ | 60sq FEP･PF･CD管内 | 24 | m
| EM-CETｹｰﾌﾞﾙ | 100sq 管内 | 192 | m
| EM-CETｹｰﾌﾞﾙ | 100sq ﾗｯｸ | 124 | m
| EM-CETｹｰﾌﾞﾙ | 100sq FEP･PF･CD管内 | 142 | m
| EM-CETｹｰﾌﾞﾙ | 150sq 管内 | 43 | m
| EM-CETｹｰﾌﾞﾙ | 150sq ﾗｯｸ | 62 | m
| EM-CETｹｰﾌﾞﾙ | 150sq FEP･PF･CD管内 | 71 | m
| EM-FPTｹｰﾌﾞﾙ | 14sq 管内 | 10 | m
| EM-FPTｹｰﾌﾞﾙ | 14sq ﾗｯｸ | 15 | m
| EM-FPTｹｰﾌﾞﾙ | 14sq FEP･PF･CD管内 | 24 | m
| EM-FPTｹｰﾌﾞﾙ | 38sq 管内 | 18 | m
| EM-FPTｹｰﾌﾞﾙ | 38sq ﾗｯｸ | 57 | m
| EM-FPTｹｰﾌﾞﾙ | 38sq FEP･PF･CD管内 | 47 | m
| EM-CEEｹｰﾌﾞﾙ | 2.0sq-2C 管内 | 2 | m
| EM-CEEｹｰﾌﾞﾙ | 2.0sq-2C ﾗｯｸ | 49 | m
| EM-CEEｹｰﾌﾞﾙ | 2.0sq-2C ころがし | 2 | m
| EM-CEEｹｰﾌﾞﾙ | 2.0sq-2C FEP･PF･CD管内 | 55 | m
| 厚鋼電線管 | G 82mm 露出 | 15 | m
| 厚鋼電線管(溶融亜鉛ﾒｯｷ) | GZ 42mm 露出 | 10 | m
| 厚鋼電線管(溶融亜鉛ﾒｯｷ) | GZ 54mm 露出 | 10 | m
| ねじ無し電線管 | E 39mm 露出 | 5 | m
| ねじ無し電線管 | E 51mm 露出 | 16 | m
| ねじ無し電線管 | E 63mm 露出 | 4 | m
| ねじ無し電線管 | E 75mm 露出 | 76 | m
| ﾎﾟﾘｴﾁﾗｲﾆﾝｸﾞ鋼管 | PE 22mm 露出 | 2 | m
| ﾎﾟﾘｴﾁﾗｲﾆﾝｸﾞ鋼管 | PE 70mm 露出 | 29 | m
| ﾎﾟﾘｴﾁﾗｲﾆﾝｸﾞ鋼管 | PE 82mm 露出 | 124 | m
| 難燃性硬質合成樹脂管 | FEP 30mm 地中 | 55 | m
| 難燃性硬質合成樹脂管 | FEP 40mm 地中 | 44 | m
| 難燃性硬質合成樹脂管 | FEP 50mm 地中 | 66 | m
| 難燃性硬質合成樹脂管 | FEP 65mm 地中 | 155 | m
| 難燃性硬質合成樹脂管 | FEP 80mm 地中 | 66 | m
| 異種管接続材 | 難燃FEP 30mm | 1 | 組
| 露出配管床支持用ﾌﾞﾛｯｸ | L300 H100 | 17 | 個
| ﾎﾞﾝﾃﾞｨﾝｸﾞ | E39 | 1 | 箇所
| ﾎﾞﾝﾃﾞｨﾝｸﾞ | E51 | 2 | 箇所
| ﾎﾞﾝﾃﾞｨﾝｸﾞ | E75 | 2 | 箇所
| ﾎﾞﾝﾃﾞｨﾝｸﾞ | G42 | 1 | 箇所
| ﾎﾞﾝﾃﾞｨﾝｸﾞ | G54 | 1 | 箇所
| ﾎﾞﾝﾃﾞｨﾝｸﾞ | G70 | 4 | 箇所
| ﾎﾞﾝﾃﾞｨﾝｸﾞ | G82 | 16 | 箇所
| ﾌﾟﾙﾎﾞｯｸｽ | 800×500×500 ET付 SUS-WP | 4 | 個
| 土工事 |  | 1 | 式
| 埋設標識ｼｰﾄ | 2倍長 | 18 | m
計
2 | 動力設備 | 動力分岐
| 動力制御盤 | 1P-1 | 1 | 面
| 動力制御盤 | 2P-1 | 1 | 面
| 動力制御盤 | 2P-2 | 1 | 面
| 動力制御盤 | RP-1 | 1 | 面
| 動力制御盤 | RP-2 | 1 | 面
| 電極(ﾌﾛｰﾄﾚｽｽｲｯﾁ) | 3P 保持器共 | 1 | 組
| 電動機結線 | 直入始動方式 | 18 | 箇所
| 電動機結線 | 直入始動方式以外 | 17 | 箇所
| EM-IE電線 | 8sq 管内 | 72 | m
| EM-IE電線 | 14sq 管内 | 7 | m
| EM-IE電線 | 14sq ﾗｯｸ | 18 | m
| EM-IE電線 | 22sq 管内 | 61 | m
| EM-EEFｹｰﾌﾞﾙ | 2.0mm-3C 管内 | 66 | m
| EM-EEFｹｰﾌﾞﾙ | 2.0mm-3C ﾗｯｸ | 115 | m
| EM-EEFｹｰﾌﾞﾙ | 2.0mm-3C ころがし | 24 | m
| EM-EEFｹｰﾌﾞﾙ | 2.0mm-3C FEP･PF･CD管内 | 23 | m
| EM-CETｹｰﾌﾞﾙ | 14sq 管内 | 38 | m
| EM-CETｹｰﾌﾞﾙ | 22sq 管内 | 29 | m
| EM-CETｹｰﾌﾞﾙ | 22sq ﾗｯｸ | 18 | m
| EM-CETｹｰﾌﾞﾙ | 60sq 管内 | 43 | m
| EM-CETｹｰﾌﾞﾙ | 150sq 管内 | 26 | m
| EM-CEｹｰﾌﾞﾙ | 3.5sq-4C 管内 | 189 | m
| EM-CEｹｰﾌﾞﾙ | 3.5sq-4C ﾗｯｸ | 8 | m
| EM-CEｹｰﾌﾞﾙ | 3.5sq-4C ころがし | 149 | m
| EM-CEｹｰﾌﾞﾙ | 3.5sq-4C FEP･PF･CD管内 | 16 | m
| EM-CEｹｰﾌﾞﾙ | 5.5sq-4C 管内 | 40 | m
| EM-CEｹｰﾌﾞﾙ | 8sq-4C 管内 | 7 | m
| EM-CEｹｰﾌﾞﾙ | 8sq-4C ﾗｯｸ | 13 | m
| EM-CEｹｰﾌﾞﾙ | 22sq-3C 管内 | 4 | m
| EM-FP-Cｹｰﾌﾞﾙ | 3.5sq-4C 管内 | 18 | m
| EM-CEEｹｰﾌﾞﾙ | 2.0sq-3C 管内 | 8 | m
| 導入線 | 1.2mm FEP･PF･CD管内 | 30 | m
| 厚鋼電線管 | G 22mm 露出 | 8 | m
| 厚鋼電線管(溶融亜鉛ﾒｯｷ) | GZ 28mm 露出塗装 | 4 | m
| 厚鋼電線管(溶融亜鉛ﾒｯｷ) | GZ 36mm 露出塗装 | 20 | m
| 厚鋼電線管(溶融亜鉛ﾒｯｷ) | GZ 42mm 露出塗装 | 8 | m
| 厚鋼電線管(溶融亜鉛ﾒｯｷ) | GZ 54mm 露出塗装 | 11 | m
| ねじ無し電線管 | E 25mm 露出 | 66 | m
| ねじ無し電線管 | E 31mm 露出 | 243 | m
| ねじ無し電線管 | E 39mm 露出 | 21 | m
| ねじ無し電線管 | E 51mm 露出 | 23 | m
| ねじ無し電線管 | E 63mm 露出 | 54 | m
| 合成樹脂製可とう電線管 | PF-S 22mm 隠蔽 | 52 | m
| 合成樹脂製可とう電線管 | PF-S 28mm 隠蔽 | 16 | m
| 電動機等接続材 | 30mm | 13 | 箇所
| 電動機等接続材 | 30mm ﾋﾞﾆﾙ被覆付防水 | 1 | 箇所
| 電動機等接続材 | 38mm | 1 | 箇所
| 電動機等接続材 | 38mm ﾋﾞﾆﾙ被覆付防水 | 8 | 箇所
| 電動機等接続材 | 50mm | 2 | 箇所
| 電動機等接続材 | 50mm ﾋﾞﾆﾙ被覆付防水 | 4 | 箇所
| 電動機等接続材 | 63mm | 4 | 箇所
| ｹｰﾌﾞﾙﾗｯｸ(ZA-WP) | W300B | 5 | m
| ｹｰﾌﾞﾙﾗｯｸｶﾊﾞｰ(ZA-WP) | W300B（上部歩行型） | 5 | m
| 露出配管床支持用ﾌﾞﾛｯｸ | L150 H100 | 10 | 個
| ﾗｯｸ用支持架台 | 床支持 W300用 | 4 | 箇所
| ｱｳﾄﾚｯﾄﾎﾞｯｸｽ | 四角中浅 (合成樹脂製) | 10 | 個
| ﾎﾞﾝﾃﾞｨﾝｸﾞ | G22 | 1 | 箇所
| ﾌﾟﾙﾎﾞｯｸｽ | 200×200×200 ET付 WP | 1 | 個
| 防火区画貫通処理 |  | 1 | 式
計
3 | 受変電設備
| 屋外型ｷｭｰﾋﾞｸﾙ | 高圧受電盤 | 1 | 面
| 屋外型ｷｭｰﾋﾞｸﾙ | 高圧ｺﾝﾃﾞﾝｻ盤 | 1 | 面
| 屋外型ｷｭｰﾋﾞｸﾙ | 電灯盤1 | 1 | 面
| 屋外型ｷｭｰﾋﾞｸﾙ | 動力盤1 | 1 | 面
| 屋外型ｷｭｰﾋﾞｸﾙ | 動力盤2 | 1 | 面
| 油入変圧器(ﾄｯﾌﾟﾗﾝﾅｰ) | 1φ3W 6600/210-105V 150kVA | 1 | 台
| 油入変圧器(ﾄｯﾌﾟﾗﾝﾅｰ) | 3φ3W 6600/210V 300kVA ﾀﾞｲﾔﾙ温度計付 | 1 | 台
| 油入変圧器(ﾄｯﾌﾟﾗﾝﾅｰ) | 3φ3W 6600/210V 500kVA ﾀﾞｲﾔﾙ温度計付 | 1 | 台
| 防振ｺﾞﾑ | 200kVA以下 耐震ｽﾄｯﾊﾟｰ付 | 1 | 組
| 防振ｺﾞﾑ | 300～500kVA以下 耐震ｽﾄｯﾊﾟｰ付 | 2 | 組
| 高圧進相ｺﾝﾃﾞﾝｻ(油入) | L=6% 60Hz 36kvar | 2 | 台
| 直列ﾘｱｸﾄﾙ(油入) | L=6% 60Hz 2.30kvar (定格設備容量:36kvar) | 2 | 台
| 機器搬入費 |  | 1 | 式
| EM-IE電線 | 5.5sq 管内 | 50 | m
| EM-IE電線 | 14sq 管内 | 13 | m
| EM-IE電線 | 22sq 管内 | 45 | m
| EM-IE電線 | 38sq 管内 | 6 | m
| EM-IE電線 | 38sq ﾗｯｸ | 45 | m
| EM-IE電線 | 38sq ころがし | 1 | m
| EM-IE電線 | 60sq 管内 | 56 | m
| 硬質ﾋﾞﾆﾙ電線管 | VE 16mm 露出 | 8 | m
| 硬質ﾋﾞﾆﾙ電線管 | VE 16mm 地中 | 72 | m
| 硬質ﾋﾞﾆﾙ電線管 | VE 22mm 露出 | 12 | m
| 硬質ﾋﾞﾆﾙ電線管 | VE 22mm 地中 | 79 | m
| 接地工事 | EA･D | 1 | 箇所
| 接地工事 | EB | 1 | 箇所
| 接地工事 | Et(p) | 1 | 箇所
| 接地工事 | Et(c) | 1 | 箇所
| 接地工事 | ED(ELB) | 1 | 箇所
| 接地工事 | ELH(EA) | 1 | 箇所
| 接地埋設標 | 接地抵抗測定含む | 6 | 箇所
| 土工事 |  | 1 | 式
| 埋設標識ｼｰﾄ | 2倍長 | 60 | m
| 地中埋設標 | ｺﾝｸﾘｰﾄ製 | 6 | 個
計
4 | 構内情報通信網設備
| Wi-fiｱｸｾｽﾎﾟｲﾝﾄ | 職員利用用 | 10 | 台
| Wi-fiｱｸｾｽﾎﾟｲﾝﾄ | 一般利用用 | 8 | 台
| Wi-fiｱｸｾｽﾎﾟｲﾝﾄ | 一般利用用(防水型) | 2 | 台
| Wi-fiｱｸｾｽﾎﾟｲﾝﾄ | 職員利用用(防水型) | 2 | 台
| HUB | 16ﾎﾟｰﾄ | 3 | 台
| HUB | 24ﾎﾟｰﾄ | 2 | 台
| ﾙｰﾀｰ | ﾙｰﾀｰ | 1 | 台
| ｽｲｯﾁﾝｸﾞHUB |  | 1 | 台
| 工事費 |  | 1 | 式
| 情報用ｱｳﾄﾚｯﾄ(金属ﾌﾟﾚｰﾄ) | ﾓｼﾞｭﾗｼﾞｬｯｸ 8極8心(Cat6A) | 9 | 個
| OA床付情報ｺﾝｾﾝﾄ | MJ 8極8心(Cat6A) | 13 | 個
| EM-UTPｹｰﾌﾞﾙ | 0.5mm-4P Cat5e ころがし | 54 | m
| EM-UTPｹｰﾌﾞﾙ | 0.5mm-4P Cat5e FEP･PF･CD管内 | 8 | m
| EM-UTPｹｰﾌﾞﾙ | 0.5mm-4P Cat6A 管内 | 14 | m
| EM-UTPｹｰﾌﾞﾙ | 0.5mm-4P Cat6A ころがし | 933 | m
| EM-UTPｹｰﾌﾞﾙ | 0.5mm-4P Cat6A FEP･PF･CD管内 | 28 | m
| 導入線 | 1.2mm FEP･PF･CD管内 | 4 | m
| ねじ無し電線管 | E 19mm 露出 | 5 | m
| ねじ無し電線管 | E 25mm 露出 | 9 | m
| 合成樹脂製可とう電線管 | PF-S 16mm 隠蔽 | 14 | m
| 合成樹脂製可とう電線管 | PF-S 22mm 隠蔽 | 21 | m
| 合成樹脂製可とう電線管 | PF-S 28mm 隠蔽 | 4 | m
| ｱｳﾄﾚｯﾄﾎﾞｯｸｽ | 四角中浅 | 29 | 個
| 防火区画貫通処理 |  | 1 | 式
計
5 | 構内交換設備
| 総合盤 | 6面体 | 1 | 式
| 端子盤 | 1T-1 | 1 | 面
| 端子盤 | 1T-2 | 1 | 面
| 端子盤 | 2T-1 | 1 | 面
| PBX |  | 1 | 台
| 電話機 |  | 18 | 台
| 電話機 | 停電対応型 | 1 | 台
| 電話機 | 停電対応型 ｱﾅﾛｸﾞ回線用 | 1 | 台
| 工事費 |  | 1 | 式
| 電話用ｱｳﾄﾚｯﾄ(金属ﾌﾟﾚｰﾄ) | ﾓｼﾞｭﾗｼﾞｬｯｸ 6極4心 | 20 | 個
| 電話用ｱｳﾄﾚｯﾄ(金属ﾌﾟﾚｰﾄ) | ﾓｼﾞｭﾗｼﾞｬｯｸ 6極4心(FAX) | 1 | 個
| OA床付電話ｺﾝｾﾝﾄ | MJ 6極4心 | 6 | 個
| EM-IE電線 | 14sq 管内 | 4 | m
| EM-IE電線 | 14sq ﾗｯｸ | 97 | m
| EM-ﾎﾞﾀﾝ電話ｹｰﾌﾞﾙ | 0.5mm-1P 管内 | 76 | m
| EM-ﾎﾞﾀﾝ電話ｹｰﾌﾞﾙ | 0.5mm-1P ころがし | 376 | m
| EM-ﾎﾞﾀﾝ電話ｹｰﾌﾞﾙ | 0.5mm-1P FEP･PF･CD管内 | 70 | m
| EM-ﾎﾞﾀﾝ電話ｹｰﾌﾞﾙ | 0.5mm-2P ころがし | 11 | m
| EM-ﾎﾞﾀﾝ電話ｹｰﾌﾞﾙ | 0.5mm-10P 管内 | 3 | m
| EM-ﾎﾞﾀﾝ電話ｹｰﾌﾞﾙ | 0.5mm-10P ﾗｯｸ | 143 | m
| EM-ﾎﾞﾀﾝ電話ｹｰﾌﾞﾙ | 0.5mm-10P FEP･PF･CD管内 | 5 | m
| 導入線 | 1.2mm 管内 | 2 | m
| ねじ無し電線管 | E 19mm 露出 | 54 | m
| 硬質ﾋﾞﾆﾙ電線管 | VE 22mm 隠蔽 | 4 | m
| 合成樹脂製可とう電線管 | PF-S 16mm 隠蔽 | 79 | m
| 合成樹脂製可とう電線管 | PF-S 22mm 隠蔽 | 5 | m
| 合成樹脂製可とう電線管 | PF-S 42mm 露出 | 2 | m
| ｹｰﾌﾞﾙﾗｯｸ(ZM) | 500A | 56 | m
| ｱｳﾄﾚｯﾄﾎﾞｯｸｽ | 四角中浅 | 21 | 個
| ﾌﾟﾙﾎﾞｯｸｽ | 200×200×200 | 1 | 個
| 防火区画貫通処理 |  | 1 | 式
計
6 | 映像･音響設備
| AV操作ﾜｺﾞﾝ |  | 1 | 式
| 天井埋込ｽﾋﾟｰｶ |  | 2 | 台
| ﾜｲﾔﾚｽｱﾝﾃﾅ |  | 2 | 台
| ﾜｲﾔﾚｽﾏｲｸ | ﾊﾝﾄﾞ型 | 3 | 台
| ﾜｲﾔﾚｽﾏｲｸ充電器 |  | 2 | 台
| AV操作ﾜｺﾞﾝ卓接続ﾌﾟﾚｰﾄ |  | 1 | 台
| 天吊式液晶ﾌﾟﾛｼﾞｪｸﾀｰ | 落下防止ﾜｲﾀｰ付 | 1 | 式
| 150型手動式ｽｸﾘｰﾝ |  | 1 | 式
| EM-UTPｹｰﾌﾞﾙ | 0.5mm-4P Cat6A ころがし | 4 | m
| EM-UTPｹｰﾌﾞﾙ | 0.5mm-4P Cat6A FEP･PF･CD管内 | 1 | m
| EM-AEｹｰﾌﾞﾙ | 1.2mm-2C ころがし | 5 | m
| EM-AEｹｰﾌﾞﾙ | 1.2mm-2C FEP･PF･CD管内 | 1 | m
| EM-同軸ｹｰﾌﾞﾙ | S-5C-FB ころがし | 9 | m
| EM-同軸ｹｰﾌﾞﾙ | S-5C-FB FEP･PF･CD管内 | 2 | m
| 導入線 | 1.2mm FEP･PF･CD管内 | 8 | m
| 合成樹脂製可とう電線管 | PF-S 16mm 隠蔽 | 4 | m
| 合成樹脂製可とう電線管 | PF-S 22mm 隠蔽 | 9 | m
| ｱｳﾄﾚｯﾄﾎﾞｯｸｽ | 四角中浅 | 1 | 個
| 調整費 |  | 1 | 式
| 工事費 |  | 1 | 式
計
7 | 拡声設備
| AMP | 業務用ﾗｯｸ型（総合盤内組込） | 1 | 面
| ｽﾋﾟｰｶｰ | 小型天井埋込 | 12 | 台
| (指定色塗装)ｽﾋﾟｰｶｰ | 小型天井埋込 | 8 | 台
| ｽﾋﾟｰｶｰ | 小型天井埋込(ATT付) | 19 | 台
| ｽﾋﾟｰｶｰ | 木製壁掛(ATT付) | 3 | 台
| ｱｯﾃﾈｰﾀ |  | 9 | 個
| 防雨入線ｶﾊﾞｰ | 露出･埋込両用 | 1 | 個
| EM-AEｹｰﾌﾞﾙ | 1.2mm-2C ころがし | 33 | m
| EM-AEｹｰﾌﾞﾙ | 1.2mm-2C FEP･PF･CD管内 | 14 | m
| EM-AEｹｰﾌﾞﾙ | 1.2mm-3C 管内 | 39 | m
| EM-AEｹｰﾌﾞﾙ | 1.2mm-3C ころがし | 354 | m
| EM-AEｹｰﾌﾞﾙ | 1.2mm-5P 管内 | 6 | m
| EM-AEｹｰﾌﾞﾙ | 1.2mm-5P ﾗｯｸ | 78 | m
| EM-AEｹｰﾌﾞﾙ | 1.2mm-5P ころがし | 8 | m
| EM-MEESｹｰﾌﾞﾙ | 0.3sq-4C 管内 | 8 | m
| EM-MEESｹｰﾌﾞﾙ | 0.3sq-4C ﾗｯｸ | 48 | m
| EM-MEESｹｰﾌﾞﾙ | 0.3sq-4C ころがし | 9 | m
| 厚鋼電線管(溶融亜鉛ﾒｯｷ) | GZ 16mm 露出塗装 | 1 | m
| ねじ無し電線管 | E 19mm 露出 | 46 | m
| ねじ無し電線管 | E 31mm 露出 | 6 | m
| 合成樹脂製可とう電線管 | PF-S 16mm 隠蔽 | 14 | m
| ｱｳﾄﾚｯﾄﾎﾞｯｸｽ | 四角中浅 | 23 | 個
| ﾌﾟﾙﾎﾞｯｸｽ | 200×200×200 | 2 | 個
| 防火区画貫通処理 |  | 1 | 式
計
8 | 誘導支援設備 | インターホン
| ﾜｲﾔﾚｽﾓﾆﾀ付ﾃﾚﾋﾞﾄﾞｱﾎﾝｾｯﾄ |  | 1 | 台
| ｶﾒﾗ付玄関子機 |  | 2 | 台
| EM-AEｹｰﾌﾞﾙ | 0.9mm-2C ころがし | 34 | m
| EM-AEｹｰﾌﾞﾙ | 0.9mm-2C FEP･PF･CD管内 | 6 | m
| EM-AEｹｰﾌﾞﾙ | 0.9mm-10P 管内 | 7 | m
| EM-AEｹｰﾌﾞﾙ | 0.9mm-10P ﾗｯｸ | 46 | m
| EM-AEｹｰﾌﾞﾙ | 0.9mm-10P FEP･PF･CD管内 | 1 | m
| ねじ無し電線管 | E 25mm 露出 | 7 | m
| 合成樹脂製可とう電線管 | PF-S 16mm 隠蔽 | 6 | m
| 合成樹脂製可とう電線管 | PF-S 22mm 隠蔽 | 1 | m
計
8 | 誘導支援設備 | トイレ等呼出
| ﾄｲﾚ呼出表示器 | 10窓用 | 1 | 台
| 呼出押ﾎﾞﾀﾝ | 引きひも付 | 10 | 個
| 廊下灯 |  | 6 | 個
| 復旧ﾎﾞﾀﾝ |  | 6 | 個
| EM-AEｹｰﾌﾞﾙ | 0.9mm-2C ころがし | 5 | m
| EM-AEｹｰﾌﾞﾙ | 0.9mm-2C FEP･PF･CD管内 | 17 | m
| EM-AEｹｰﾌﾞﾙ | 0.9mm-3C ころがし | 49 | m
| EM-AEｹｰﾌﾞﾙ | 0.9mm-3C FEP･PF･CD管内 | 25 | m
| EM-AEｹｰﾌﾞﾙ | 0.9mm-4C ころがし | 1 | m
| EM-AEｹｰﾌﾞﾙ | 0.9mm-5C ころがし | 12 | m
| EM-AEｹｰﾌﾞﾙ | 0.9mm-5C FEP･PF･CD管内 | 1 | m
| 合成樹脂製可とう電線管 | PF-S 16mm 隠蔽 | 43 | m
| ｱｳﾄﾚｯﾄﾎﾞｯｸｽ | 四角中浅 | 22 | 個
計
9 | テレビ共同受信設備
| 防雨入線ｶﾊﾞｰ | 露出･埋込両用 | 1 | 個
| ｱﾝﾃﾅ | 薄型UHF | 1 | 台
| ｱﾝﾃﾅﾏｽﾄ | 側壁型 | 1 | 組
| 増幅器 |  | 1 | 台
| 分配器 | 4分配 | 1 | 個
| ﾃﾚﾋﾞ端子(金属ﾌﾟﾚｰﾄ) | 1端子 | 3 | 個
| SPD |  | 1 | 台
| EM-IE電線 | 38sq 管内 | 46 | m
| EM-IE電線 | 38sq ころがし | 8 | m
| EM-同軸ｹｰﾌﾞﾙ | S-5C-FB FEP･PF･CD管内 | 47 | m
| EM-同軸ｹｰﾌﾞﾙ | S-7C-FB 管内 | 16 | m
| EM-同軸ｹｰﾌﾞﾙ | S-7C-FB ﾗｯｸ | 48 | m
| EM-同軸ｹｰﾌﾞﾙ | S-7C-FB ころがし | 9 | m
| ねじ無し電線管 | E 25mm 露出 | 16 | m
| 硬質ﾋﾞﾆﾙ電線管 | VE 22mm 露出 | 18 | m
| 硬質ﾋﾞﾆﾙ電線管 | VE 22mm 地中 | 26 | m
| 合成樹脂製可とう電線管 | PF-S 22mm 隠蔽 | 47 | m
| ｱｳﾄﾚｯﾄﾎﾞｯｸｽ | 四角中浅 | 3 | 個
| ﾌﾟﾙﾎﾞｯｸｽ | 200×200×200 ET付 | 1 | 個
| 総合調整費 | (機器取付労務費の20%) | 1 | 式
計
10 | 監視カメラ設備
| 監視ｶﾒﾗ架 |  | 1 | 面
| ﾄﾞｰﾑ型ﾌﾙHDﾈｯﾄﾜｰｸｶﾒﾗ |  | 7 | 台
| (指定色塗装)ﾄﾞｰﾑ型ﾌﾙHDﾈｯﾄﾜｰｸｶﾒﾗ | 指定色塗装 | 14 | 台
| (指定色塗装)ﾄﾞｰﾑ型ﾌﾙHDﾈｯﾄﾜｰｸｶﾒﾗ | 全方位ｶﾒﾗ | 2 | 台
| 屋外赤外ﾌﾙHDﾈｯﾄﾜｰｸｶﾒﾗ |  | 2 | 台
| 屋外赤外ﾌﾙHDﾈｯﾄﾜｰｸｶﾒﾗ | 照明ﾎﾟｰﾙ取付 | 2 | 台
| 工事費 |  | 1 | 式
| 試験調整費 |  | 1 | 式
| EM-UTPｹｰﾌﾞﾙ | 0.5mm-4P Cat5e 管内 | 13 | m
| EM-UTPｹｰﾌﾞﾙ | 0.5mm-4P Cat5e ﾗｯｸ | 48 | m
| EM-UTPｹｰﾌﾞﾙ | 0.5mm-4P Cat5e ころがし | 739 | m
| EM-UTPｹｰﾌﾞﾙ | 0.5mm-4P Cat5e FEP･PF･CD管内 | 49 | m
| 厚鋼電線管(溶融亜鉛ﾒｯｷ) | GZ 16mm 露出塗装 | 2 | m
| ねじ無し電線管 | E 19mm 露出 | 11 | m
| 合成樹脂製可とう電線管 | PF-S 16mm 隠蔽 | 3 | m
| 波付硬質合成樹脂管 | FEP 30mm 地中 | 46 | m
| 異種管接続材 | FEP 30mm | 2 | 組
| ｱｳﾄﾚｯﾄﾎﾞｯｸｽ | 四角中浅 | 1 | 個
| 防火区画貫通処理 |  | 1 | 式
計
11 | 防犯･入退室管理設備 | 防犯
| 導入線 | 1.2mm FEP･PF･CD管内 | 617 | m
| ねじ無し電線管 | E 19mm 露出 | 68 | m
| 合成樹脂製可とう電線管 | PF-S 16mm 隠蔽 | 549 | m
| 合成樹脂製可とう電線管 | PF-S 28mm 隠蔽 | 1 | m
| ｱｳﾄﾚｯﾄﾎﾞｯｸｽ | 四角中浅 | 44 | 個
| 丸型露出ﾎﾞｯｸｽ | E19mm 3方出 | 4 | 個
| 防火区画貫通処理 |  | 1 | 式
計
11 | 防犯･入退室管理設備 | 入退室管理
| ｺﾝﾄﾛｰﾙ盤 | LC-1 | 1 | 面
| ｺﾝﾄﾛｰﾙ盤 | LC-2 | 1 | 面
| 管理ﾊﾟｿｺﾝ |  | 1 | 台
| 非接触ICｶｰﾄﾞﾘｰﾀﾞｰ | ﾃﾝｷｰ・警戒ｾｯﾄ機能付 | 6 | 台
| 非接触ICｶｰﾄﾞﾘｰﾀﾞｰ | ﾃﾝｷｰ・警戒ｾｯﾄ機能付（屋外用） | 2 | 台
| 解錠押釦 |  | 1 | 台
| 非接触ICｶｰﾄﾞ |  | 30 | 枚
| 工事費 | 入退室管理 | 1 | 式
| EM-UTPｹｰﾌﾞﾙ | 0.5mm-4P Cat5e 管内 | 13 | m
| EM-UTPｹｰﾌﾞﾙ | 0.5mm-4P Cat5e ﾗｯｸ | 48 | m
| EM-UTPｹｰﾌﾞﾙ | 0.5mm-4P Cat5e ころがし | 2 | m
| EM-AEｹｰﾌﾞﾙ | 0.9mm-2C 管内 | 3 | m
| EM-AEｹｰﾌﾞﾙ | 0.9mm-2C ころがし | 183 | m
| EM-AEｹｰﾌﾞﾙ | 0.9mm-2C FEP･PF･CD管内 | 13 | m
| EM-AEｹｰﾌﾞﾙ | 0.9mm-4C ころがし | 31 | m
| EM-AEｹｰﾌﾞﾙ | 0.9mm-4C FEP･PF･CD管内 | 1 | m
| EM-AEｹｰﾌﾞﾙ | 0.9mm-5P 管内 | 3 | m
| EM-AEｹｰﾌﾞﾙ | 0.9mm-5P ころがし | 224 | m
| EM-AEｹｰﾌﾞﾙ | 0.9mm-5P FEP･PF･CD管内 | 15 | m
| EM-FCPEE-Sｹｰﾌﾞﾙ | 0.9mm-1P ころがし | 24 | m
| EM-FCPEE-Sｹｰﾌﾞﾙ | 0.9mm-1P FEP･PF･CD管内 | 4 | m
| EM-FCPEE-Sｹｰﾌﾞﾙ | 0.9mm-3P 管内 | 3 | m
| EM-FCPEE-Sｹｰﾌﾞﾙ | 0.9mm-3P ころがし | 183 | m
| EM-FCPEE-Sｹｰﾌﾞﾙ | 0.9mm-3P FEP･PF･CD管内 | 13 | m
| ねじ無し電線管 | E 19mm 露出 | 22 | m
| 合成樹脂製可とう電線管 | PF-S 16mm 隠蔽 | 33 | m
| 合成樹脂製可とう電線管 | PF-S 22mm 隠蔽 | 13 | m
| ｱｳﾄﾚｯﾄﾎﾞｯｸｽ | 四角中浅 | 18 | 個
| 防火区画貫通処理 |  | 1 | 式
計
12 | 防災無線設備
| 防雨入線ｶﾊﾞｰ | 露出･埋込両用 | 1 | 個
| EM-同軸ｹｰﾌﾞﾙ | 5D-2E 管内 | 4 | m
| EM-同軸ｹｰﾌﾞﾙ | 5D-2E ﾗｯｸ | 49 | m
| EM-同軸ｹｰﾌﾞﾙ | 5D-2E ころがし | 23 | m
| EM-同軸ｹｰﾌﾞﾙ | 5D-2E FEP･PF･CD管内 | 1 | m
| ねじ無し電線管 | E 25mm 露出 | 4 | m
| 合成樹脂製可とう電線管 | PF-S 22mm 隠蔽 | 1 | m
| ﾌﾟﾙﾎﾞｯｸｽ | 200×200×200 | 2 | 個
| 防火区画貫通処理 |  | 1 | 式
計
13 | 火災報知設備 | 自動火災報知
| 受信機 | P型1級 90L | 1 | 面
| 光電式ｽﾎﾟｯﾄ型感知器 | 2種 自動試験機能付 | 54 | 個
| (指定色塗装)光電式ｽﾎﾟｯﾄ型感知器 | 2種 自動試験機能付 | 18 | 個
| 光電式ｽﾎﾟｯﾄ型感知器 | 2種 自動試験機能付 点検BOX付 | 1 | 個
| 差動式ｽﾎﾟｯﾄ型感知器 | 2種 自動試験機能付 | 32 | 台
| (指定色塗装)差動式ｽﾎﾟｯﾄ型感知器 | 2種 自動試験機能付 | 3 | 台
| 定温式ｽﾎﾟｯﾄ型感知器 | 1種 75℃ 防水型 自動試験機能付 | 1 | 台
| 定温式ｽﾎﾟｯﾄ型感知器 | 特種 65℃ 防水型 自動試験機能付 | 1 | 台
| 機器収容箱 | 広範囲型2号消火栓内蔵 P型発信機・警報ベル収容 | 5 | 面
| 移報器 |  | 1 | 個
| EM-AEｹｰﾌﾞﾙ | 0.9mm-2C 管内 | 41 | m
| EM-AEｹｰﾌﾞﾙ | 0.9mm-2C ころがし | 323 | m
| EM-AEｹｰﾌﾞﾙ | 0.9mm-2C FEP･PF･CD管内 | 21 | m
| EM-AEｹｰﾌﾞﾙ | 0.9mm-4C 管内 | 45 | m
| EM-AEｹｰﾌﾞﾙ | 0.9mm-4C ころがし | 241 | m
| EM-AEｹｰﾌﾞﾙ | 0.9mm-4C FEP･PF･CD管内 | 8 | m
| EM-HPｹｰﾌﾞﾙ | 1.2mm-2C 管内 | 15 | m
| EM-HPｹｰﾌﾞﾙ | 1.2mm-2C ﾗｯｸ | 43 | m
| EM-HPｹｰﾌﾞﾙ | 1.2mm-2C ころがし | 57 | m
| EM-HPｹｰﾌﾞﾙ | 1.2mm-10P FEP･PF･CD管内 | 10 | m
| EM-HPｹｰﾌﾞﾙ | 1.2mm-4C ころがし | 17 | m
| EM-HPｹｰﾌﾞﾙ | 1.2mm-5P 管内 | 10 | m
| EM-HPｹｰﾌﾞﾙ | 1.2mm-5P ﾗｯｸ | 43 | m
| EM-HPｹｰﾌﾞﾙ | 1.2mm-5P ころがし | 16 | m
| EM-HPｹｰﾌﾞﾙ | 1.2mm-10P 管内 | 51 | m
| EM-HPｹｰﾌﾞﾙ | 1.2mm-10P ﾗｯｸ | 200 | m
| EM-HPｹｰﾌﾞﾙ | 1.2mm-10P ころがし | 106 | m
| EM-HPｹｰﾌﾞﾙ | 1.2mm-10P FEP･PF･CD管内 | 25 | m
| 厚鋼電線管(溶融亜鉛ﾒｯｷ) | GZ 16mm 露出 | 2 | m
| 厚鋼電線管(溶融亜鉛ﾒｯｷ) | GZ 22mm 露出 | 8 | m
| 厚鋼電線管(溶融亜鉛ﾒｯｷ) | GZ 28mm 露出 | 6 | m
| ねじ無し電線管 | E 19mm 露出 | 91 | m
| ねじ無し電線管 | E 25mm 露出 | 10 | m
| ねじ無し電線管 | E 31mm 露出 | 46 | m
| 合成樹脂製可とう電線管 | PF-S 16mm 隠蔽 | 34 | m
| 合成樹脂製可とう電線管 | PF-S 28mm 隠蔽 | 10 | m
| ｱｳﾄﾚｯﾄﾎﾞｯｸｽ | 四角中浅 | 22 | 個
| 丸型露出ﾎﾞｯｸｽ | E19mm 2方出 | 1 | 個
| 丸型露出ﾎﾞｯｸｽ | E19mm 3方出 | 9 | 個
| 丸型露出ﾎﾞｯｸｽ | E19mm 4方出 | 6 | 個
| ﾌﾟﾙﾎﾞｯｸｽ | 200×200×200 | 3 | 個
| ﾌﾟﾙﾎﾞｯｸｽ | 200×200×200 WP | 1 | 個
| 防火区画貫通処理 |  | 1 | 式
| 立会検査費 | P型1級 | 1 | 式
計
13 | 火災報知設備 | 自動閉鎖
| 光電式ｽﾎﾟｯﾄ感知器 | 3種 自動試験機能付 | 33 | 台
| 自動閉鎖装置 | 防火戸用 | 4 | 台
| 連動中継器 | ﾀｲﾏｰﾘﾚｰ内蔵 | 8 | 台
| EM-AEｹｰﾌﾞﾙ | 0.9mm-2C 管内 | 15 | m
| EM-AEｹｰﾌﾞﾙ | 0.9mm-2C ﾗｯｸ | 20 | m
| EM-AEｹｰﾌﾞﾙ | 0.9mm-2C ころがし | 524 | m
| EM-AEｹｰﾌﾞﾙ | 0.9mm-4C 管内 | 28 | m
| EM-HPｹｰﾌﾞﾙ | 1.2mm-3C ころがし | 90 | m
| EM-HPｹｰﾌﾞﾙ | 1.2mm-2C FEP･PF･CD管内 | 5 | m
| EM-HPｹｰﾌﾞﾙ | 1.2mm-3P 管内 | 84 | m
| EM-HPｹｰﾌﾞﾙ | 1.2mm-3P ころがし | 335 | m
| EM-HPｹｰﾌﾞﾙ | 1.2mm-5P ころがし | 10 | m
| EM-HPｹｰﾌﾞﾙ | 1.2mm-10P 管内 | 5 | m
| EM-HPｹｰﾌﾞﾙ | 1.2mm-10P ﾗｯｸ | 43 | m
| EM-HPｹｰﾌﾞﾙ | 1.2mm-10P ころがし | 1 | m
| ねじ無し電線管 | E 19mm 露出 | 43 | m
| ねじ無し電線管 | E 25mm 露出 | 84 | m
| ねじ無し電線管 | E 31mm 露出 | 5 | m
| 合成樹脂製可とう電線管 | PF-S 16mm 隠蔽 | 11 | m
| ｱｳﾄﾚｯﾄﾎﾞｯｸｽ | 四角中浅 | 28 | 個
| ｱｳﾄﾚｯﾄﾎﾞｯｸｽ | 四角大深 | 3 | 個
| 丸型露出ﾎﾞｯｸｽ | E19mm 3方出 | 1 | 個
| ﾌﾟﾙﾎﾞｯｸｽ | 200×200×200 | 1 | 個
| 防火区画貫通処理 |  | 1 | 式
計
Ｂ | 収蔵庫棟
1 | 電灯設備 | 電灯幹線
| EM-IE電線 | 8sq 管内 | 3 | m
| EM-IE電線 | 8sq FEP･PF･CD管内 | 74 | m
| EM-CETｹｰﾌﾞﾙ | 60sq 管内 | 2 | m
| EM-CETｹｰﾌﾞﾙ | 60sq FEP･PF･CD管内 | 37 | m
| ねじ無し電線管 | E 51mm 露出 | 2 | m
| 難燃性硬質合成樹脂管 | FEP 65mm 地中 | 35 | m
| 異種管接続材 | 難燃FEP 65mm | 1 | 組
| ﾎﾞﾝﾃﾞｨﾝｸﾞ | E51 | 1 | 箇所
| ﾊﾝﾄﾞﾎｰﾙ | 900×900×900 重耐重(20t) ｾﾊﾟﾚｰﾀ付 | 1 | 組
| 土工事 |  | 1 | 式
| 埋設標識ｼｰﾄ | 2倍長 | 22 | m
| 地中埋設標 | ｺﾝｸﾘｰﾄ製 | 1 | 個
計
1 | 電灯設備 | 電灯分岐
| 照明器具 | Bn46 | 20 | 台
| 照明器具 | Bw46 | 23 | 台
| 照明器具 | Bw43 | 1 | 台
| 照明器具 | Bw21 | 2 | 台
| 照明器具 | BR1w | 5 | 台
| 熱線ｾﾝｻｰ付自動ｽｲｯﾁ | 親器 8A | 1 | 個
| 熱線ｾﾝｻｰ付自動ｽｲｯﾁ | 子器 換気扇接続端子付 | 2 | 個
| 操作ｽｲｯﾁ(金属ﾌﾟﾚｰﾄ) | 連続-自動-切 1回路用 | 1 | 個
| ﾌﾙ2線ﾘﾓｺﾝｽｲｯﾁ(金属ﾌﾟﾚｰﾄ) | 1L | 4 | 個
| ﾌﾙ2線ﾘﾓｺﾝｽｲｯﾁ(金属ﾌﾟﾚｰﾄ) | 2L | 1 | 個
| ﾌﾙ2線ﾘﾓｺﾝｽｲｯﾁ(金属ﾌﾟﾚｰﾄ) | 4L | 2 | 個
| ﾌﾙ2線ﾘﾓｺﾝｽｲｯﾁ(金属ﾌﾟﾚｰﾄ) | 5L | 1 | 個
| 埋込ｽｲｯﾁ(金属ﾌﾟﾚｰﾄ) | 1P15A×1+1P(L)×1 | 1 | 個
| EM-EEFｹｰﾌﾞﾙ | 2.0mm-2C 管内 | 111 | m
| EM-EEFｹｰﾌﾞﾙ | 2.0mm-2C ころがし | 175 | m
| EM-EEFｹｰﾌﾞﾙ | 2.0mm-2C FEP･PF･CD管内 | 19 | m
| EM-EEFｹｰﾌﾞﾙ | 2.0mm-2C 線ぴ内 | 90 | m
| EM-EEFｹｰﾌﾞﾙ | 2.0mm-3C 管内 | 56 | m
| EM-EEFｹｰﾌﾞﾙ | 2.0mm-3C ころがし | 77 | m
| EM-EEFｹｰﾌﾞﾙ | 2.0mm-3C FEP･PF･CD管内 | 13 | m
| EM-EEFｹｰﾌﾞﾙ | 2.0mm-3C 線ぴ内 | 57 | m
| EM-CPEEｹｰﾌﾞﾙ | 1.2mm-1P 管内 | 65 | m
| EM-CPEEｹｰﾌﾞﾙ | 1.2mm-1P ﾗｯｸ | 6 | m
| EM-CPEEｹｰﾌﾞﾙ | 1.2mm-1P ころがし | 41 | m
| EM-CPEEｹｰﾌﾞﾙ | 1.2mm-1P FEP･PF･CD管内 | 33 | m
| ねじ無し電線管 | E 25mm 露出 | 207 | m
| 合成樹脂製可とう電線管 | PF-S 22mm 隠蔽 | 41 | m
| 波付硬質合成樹脂管 | FEP 30mm 地中 | 20 | m
| 2種金属線ぴ | C型 40×45 蓋付 | 120 | m
| 2種金属線ぴ付属品 | ｼﾞｬﾝｸｼｮﾝﾎﾞｯｸｽ C型 2方出 | 8 | 個
| 2種金属線ぴ付属品 | ｼﾞｬﾝｸｼｮﾝﾎﾞｯｸｽ C型 3方出 | 2 | 個
| ｱｳﾄﾚｯﾄﾎﾞｯｸｽ | 四角中浅 (合成樹脂製) | 12 | 個
| 丸型露出ﾎﾞｯｸｽ | E25mm 2方出 | 1 | 個
| 丸型露出ﾎﾞｯｸｽ | E25mm 3方出 | 2 | 個
| 丸型露出ﾎﾞｯｸｽ | E25mm 4方出 | 1 | 個
| 露出ｽｲｯﾁﾎﾞｯｸｽ | E25mm 1個用 1方出 | 5 | 個
| 防火区画貫通処理 |  | 1 | 式
計
1 | 電灯設備 | 非常照明誘導灯
| 非常照明 | x6 | 4 | 台
| 非常照明 | K3 | 6 | 台
| 避難口誘導灯 | C1 | 3 | 台
| 通路誘導灯 | C2 | 1 | 台
| 通路誘導灯 | C4 | 1 | 台
| 防火区画貫通処理 |  | 1 | 式
計
1 | 電灯設備 | コンセント分岐
| 埋込ｺﾝｾﾝﾄ(金属ﾌﾟﾚｰﾄ) | 2P15A×2 接地極付 | 17 | 個
| 埋込ｺﾝｾﾝﾄ(金属ﾌﾟﾚｰﾄ) | 2P15A×1 接地極･接地端子付 | 2 | 個
| 埋込ｺﾝｾﾝﾄ(金属ﾌﾟﾚｰﾄ) | 2P15A×2 接地極･接地端子付 | 10 | 個
| 埋込ｺﾝｾﾝﾄ(金属ﾌﾟﾚｰﾄ) | 250V 2P15A･20A×1 接地極･接地端子付 | 2 | 個
| 露出ｺﾝｾﾝﾄ | 2P15A×2 接地極付 | 1 | 個
| 防水ｺﾝｾﾝﾄ | 2P15A×2 接地極･接地端子付 | 2 | 個
| 床付ｺﾝｾﾝﾄ | 2P15A×2 接地極付 | 6 | 個
| EM-EEFｹｰﾌﾞﾙ | 2.0mm-3C 管内 | 204 | m
| EM-EEFｹｰﾌﾞﾙ | 2.0mm-3C ころがし | 207 | m
| EM-EEFｹｰﾌﾞﾙ | 2.0mm-3C FEP･PF･CD管内 | 114 | m
| 厚鋼電線管(溶融亜鉛ﾒｯｷ) | GZ 22mm 露出塗装 | 5 | m
| ねじ無し電線管 | E 25mm 露出 | 200 | m
| 合成樹脂製可とう電線管 | PF-S 22mm 隠蔽 | 114 | m
| ｱｳﾄﾚｯﾄﾎﾞｯｸｽ | 四角中浅 (合成樹脂製) | 20 | 個
| ｱｳﾄﾚｯﾄﾎﾞｯｸｽ | 四角大深 (合成樹脂製) | 6 | 個
| 丸型露出ﾎﾞｯｸｽ | E25mm 3方出 | 3 | 個
| 丸型露出ﾎﾞｯｸｽ | E25mm 4方出 | 1 | 個
| 露出ｽｲｯﾁﾎﾞｯｸｽ | GZ22mm 1個用 1方出 | 2 | 個
| 露出ｽｲｯﾁﾎﾞｯｸｽ | E25mm 1個用 1方出 | 14 | 個
計
2 | 動力設備 | 動力幹線
| EM-IE電線 | 8sq 管内 | 6 | m
| EM-IE電線 | 8sq FEP･PF･CD管内 | 208 | m
| EM-CETｹｰﾌﾞﾙ | 14sq 管内 | 2 | m
| EM-CETｹｰﾌﾞﾙ | 14sq FEP･PF･CD管内 | 37 | m
| EM-CETｹｰﾌﾞﾙ | 38sq 管内 | 2 | m
| EM-CETｹｰﾌﾞﾙ | 38sq FEP･PF･CD管内 | 67 | m
| ねじ無し電線管 | E 39mm 露出 | 2 | m
| ﾎﾟﾘｴﾁﾗｲﾆﾝｸﾞ鋼管 | PE 54mm 露出 | 2 | m
| 難燃性硬質合成樹脂管 | FEP 40mm 地中 | 36 | m
| 難燃性硬質合成樹脂管 | FEP 50mm 地中 | 65 | m
| 異種管接続材 | 難燃FEP 50mm | 1 | 組
| ﾎﾞﾝﾃﾞｨﾝｸﾞ | E39 | 1 | 箇所
| ﾎﾞﾝﾃﾞｨﾝｸﾞ | G54 | 1 | 箇所
| 土工事 |  | 1 | 式
| 埋設標識ｼｰﾄ | 2倍長 | 144 | m
計
2 | 動力設備 | 動力分岐
| 動力制御盤 | 1P-2 | 1 | 面
| 動力制御盤 | OP-1 | 1 | 面
| 電動機結線 | 直入始動方式 | 3 | 箇所
| 電動機結線 | 直入始動方式以外 | 1 | 箇所
| EM-CEｹｰﾌﾞﾙ | 3.5sq-4C 管内 | 35 | m
| EM-CEｹｰﾌﾞﾙ | 3.5sq-4C ころがし | 15 | m
| EM-CEｹｰﾌﾞﾙ | 3.5sq-4C FEP･PF･CD管内 | 2 | m
| EM-CEｹｰﾌﾞﾙ | 8sq-4C 管内 | 5 | m
| 導入線 | 1.2mm 管内 | 13 | m
| 厚鋼電線管(溶融亜鉛ﾒｯｷ) | GZ 28mm 露出塗装 | 4 | m
| 厚鋼電線管(溶融亜鉛ﾒｯｷ) | GZ 36mm 露出塗装 | 3 | m
| ねじ無し電線管 | E 25mm 露出 | 13 | m
| ねじ無し電線管 | E 31mm 露出 | 29 | m
| 合成樹脂製可とう電線管 | PF-S 28mm 隠蔽 | 2 | m
| 電動機等接続材 | 30mm ﾋﾞﾆﾙ被覆付防水 | 1 | 箇所
| 電動機等接続材 | 38mm ﾋﾞﾆﾙ被覆付防水 | 1 | 箇所
| ｱｳﾄﾚｯﾄﾎﾞｯｸｽ | 四角中浅 (合成樹脂製) | 4 | 個
計
3 | 構内情報通信網設備
| Wi-fiｱｸｾｽﾎﾟｲﾝﾄ | 職員利用用 | 1 | 台
| 情報用ｱｳﾄﾚｯﾄ(金属ﾌﾟﾚｰﾄ) | ﾓｼﾞｭﾗｼﾞｬｯｸ 8極8心(Cat6A) | 3 | 個
| EM-UTPｹｰﾌﾞﾙ | 0.5mm-4P Cat6A ﾗｯｸ | 87 | m
| EM-UTPｹｰﾌﾞﾙ | 0.5mm-4P Cat6A ころがし | 24 | m
| EM-UTPｹｰﾌﾞﾙ | 0.5mm-4P Cat6A FEP･PF･CD管内 | 32 | m
| 合成樹脂製可とう電線管 | PF-S 22mm 隠蔽 | 11 | m
| 波付硬質合成樹脂管 | FEP 30mm 地中 | 18 | m
| ｱｳﾄﾚｯﾄﾎﾞｯｸｽ | 四角中浅 | 3 | 個
| 土工事 |  | 1 | 式
計
4 | 構内交換設備
| 電話機 |  | 2 | 台
| 電話機 | 停電対応型 | 1 | 台
| 電話用ｱｳﾄﾚｯﾄ(金属ﾌﾟﾚｰﾄ) | ﾓｼﾞｭﾗｼﾞｬｯｸ 6極4心 | 1 | 個
| 床付電話ｺﾝｾﾝﾄ | MJ 6極4心 | 2 | 個
| EM-ﾎﾞﾀﾝ電話ｹｰﾌﾞﾙ | 0.5mm-1P ころがし | 14 | m
| EM-ﾎﾞﾀﾝ電話ｹｰﾌﾞﾙ | 0.5mm-1P FEP･PF･CD管内 | 14 | m
| EM-ﾎﾞﾀﾝ電話ｹｰﾌﾞﾙ | 0.5mm-2P ころがし | 6 | m
| EM-ﾎﾞﾀﾝ電話ｹｰﾌﾞﾙ | 0.5mm-2P FEP･PF･CD管内 | 11 | m
| 合成樹脂製可とう電線管 | PF-S 16mm 隠蔽 | 29 | m
| ｱｳﾄﾚｯﾄﾎﾞｯｸｽ | 四角大深 | 3 | 個
| EM-ﾎﾞﾀﾝ電話ｹｰﾌﾞﾙ | 0.5mm-10P ﾗｯｸ | 87 | m
| EM-ﾎﾞﾀﾝ電話ｹｰﾌﾞﾙ | 0.5mm-10P FEP･PF･CD管内 | 20 | m
| 波付硬質合成樹脂管 | FEP 30mm 地中 | 18 | m
| 合成樹脂製可とう電線管 | PF-S 22mm 隠蔽 | 3 | m
計
5 | 拡声設備
| ｽﾋﾟｰｶｰ | 小型天井埋込 | 1 | 台
| ｱｯﾃﾈｰﾀ |  | 1 | 個
| EM-AEｹｰﾌﾞﾙ | 1.2mm-2C ころがし | 6 | m
| EM-AEｹｰﾌﾞﾙ | 1.2mm-2C FEP･PF･CD管内 | 1 | m
| EM-AEｹｰﾌﾞﾙ | 1.2mm-3C ころがし | 6 | m
| EM-AEｹｰﾌﾞﾙ | 1.2mm-3C FEP･PF･CD管内 | 1 | m
| EM-AEｹｰﾌﾞﾙ | 1.2mm-5P 管内 | 20 | m
| EM-AEｹｰﾌﾞﾙ | 1.2mm-5P ﾗｯｸ | 44 | m
| EM-AEｹｰﾌﾞﾙ | 1.2mm-5P ころがし | 7 | m
| EM-AEｹｰﾌﾞﾙ | 1.2mm-5P FEP･PF･CD管内 | 2 | m
| 合成樹脂製可とう電線管 | PF-S 16mm 隠蔽 | 2 | m
| 合成樹脂製可とう電線管 | PF-S 28mm 隠蔽 | 2 | m
| 波付硬質合成樹脂管 | FEP 30mm 地中 | 20 | m
| 異種管接続材 | FEP 30mm | 1 | 組
| ｱｳﾄﾚｯﾄﾎﾞｯｸｽ | 四角中浅 | 1 | 個
計
6 | 監視カメラ設備
| 屋外赤外ﾌﾙHDﾈｯﾄﾜｰｸｶﾒﾗ |  | 1 | 台
| EM-UTPｹｰﾌﾞﾙ | 0.5mm-4P Cat5e 管内 | 5 | m
| EM-UTPｹｰﾌﾞﾙ | 0.5mm-4P Cat5e ﾗｯｸ | 49 | m
| EM-UTPｹｰﾌﾞﾙ | 0.5mm-4P Cat5e ころがし | 10 | m
| EM-UTPｹｰﾌﾞﾙ | 0.5mm-4P Cat5e FEP･PF･CD管内 | 23 | m
| ねじ無し電線管 | E 19mm 露出 | 5 | m
| 合成樹脂製可とう電線管 | PF-S 16mm 隠蔽 | 3 | m
| 波付硬質合成樹脂管 | FEP 30mm 地中 | 20 | m
| ｱｳﾄﾚｯﾄﾎﾞｯｸｽ | 四角中浅 | 1 | 個
計
7 | 防犯･入退室管理設備 | 防犯
| 導入線 | 1.2mm FEP･PF･CD管内 | 236 | m
| 合成樹脂製可とう電線管 | PF-S 16mm 隠蔽 | 236 | m
| 波付硬質合成樹脂管 | FEP 30mm 地中 | 19 | m
| ｱｳﾄﾚｯﾄﾎﾞｯｸｽ | 四角中浅 | 18 | 個
計
7 | 防犯･入退室管理設備 | 入退室管理
| 電気錠制御盤 |  | 1 | 台
| ID照合ﾕﾆｯﾄ制御器 |  | 2 | 台
| ﾃﾝｷｰｶｰﾄﾞﾘｰﾀﾞ |  | 2 | 台
| EM-FCPEE-Sｹｰﾌﾞﾙ | 0.9mm-1P ころがし | 43 | m
| EM-FCPEE-Sｹｰﾌﾞﾙ | 0.9mm-1P FEP･PF･CD管内 | 10 | m
| EM-FCPEE-Sｹｰﾌﾞﾙ | 0.9mm-2P ころがし | 6 | m
| EM-FCPEE-Sｹｰﾌﾞﾙ | 0.9mm-2P FEP･PF･CD管内 | 5 | m
| 合成樹脂製可とう電線管 | PF-S 16mm 隠蔽 | 14 | m
| ｱｳﾄﾚｯﾄﾎﾞｯｸｽ | 四角中浅 | 2 | 個
| ｱｳﾄﾚｯﾄﾎﾞｯｸｽ | 四角大深 | 4 | 個
計
8 | 火災報知設備 | 自動火災報知
| 光電式ｽﾎﾟｯﾄ型感知器 | 2種 自動試験機能付 | 6 | 個
| 光電式ｽﾎﾟｯﾄ型感知器 | 2種 自動試験機能付 小屋根裏用 | 4 | 個
| 差動式ｽﾎﾟｯﾄ型感知器 | 2種 自動試験機能付 | 4 | 台
| 機器収容箱 | 広範囲型2号消火栓内蔵 P型発信機・警報ベル収容 | 1 | 面
| 表示器 | 5L | 1 | 面
| EM-AEｹｰﾌﾞﾙ | 0.9mm-2C ころがし | 65 | m
| EM-AEｹｰﾌﾞﾙ | 0.9mm-2C FEP･PF･CD管内 | 2 | m
| EM-AEｹｰﾌﾞﾙ | 0.9mm-4C ころがし | 17 | m
| EM-AEｹｰﾌﾞﾙ | 0.9mm-5P ﾗｯｸ | 43 | m
| EM-AEｹｰﾌﾞﾙ | 0.9mm-5P ころがし | 7 | m
| EM-AEｹｰﾌﾞﾙ | 0.9mm-5P FEP･PF･CD管内 | 21 | m
| EM-HPｹｰﾌﾞﾙ | 1.2mm-2C ころがし | 6 | m
| EM-HPｹｰﾌﾞﾙ | 1.2mm-2C FEP･PF･CD管内 | 1 | m
| EM-HPｹｰﾌﾞﾙ | 1.2mm-10P ﾗｯｸ | 43 | m
| EM-HPｹｰﾌﾞﾙ | 1.2mm-10P ころがし | 25 | m
| EM-HPｹｰﾌﾞﾙ | 1.2mm-3C FEP･PF･CD管内 | 11 | m
| 合成樹脂製可とう電線管 | PF-S 16mm 隠蔽 | 3 | m
| 合成樹脂製可とう電線管 | PF-S 28mm 隠蔽 | 3 | m
| 波付硬質合成樹脂管 | FEP 50mm 地中 | 19 | m
| ｱｳﾄﾚｯﾄﾎﾞｯｸｽ | 四角中浅 | 2 | 個
| ﾌﾟﾙﾎﾞｯｸｽ | 200×200×200 | 1 | 個
計
Ｃ | 屋外倉庫
1 | 電灯設備 | 電灯分岐
| 照明器具 | Bw43 | 2 | 台
| EM-EEFｹｰﾌﾞﾙ | 2.0mm-3C 管内 | 39 | m
| EM-EEFｹｰﾌﾞﾙ | 2.0mm-3C ころがし | 27 | m
| 厚鋼電線管(溶融亜鉛ﾒｯｷ) | GZ 22mm 露出 | 6 | m
| ねじ無し電線管 | E 25mm 露出 | 21 | m
| 波付硬質合成樹脂管 | FEP 30mm 地中 | 12 | m
| 異種管接続材 | FEP 30mm | 1 | 組
計
1 | 電灯設備 | コンセント分岐
| 埋込ｺﾝｾﾝﾄ(金属ﾌﾟﾚｰﾄ) | 2P15A×2 接地極･接地端子付 | 1 | 個
| EM-EEFｹｰﾌﾞﾙ | 2.0mm-3C 管内 | 8 | m
| EM-EEFｹｰﾌﾞﾙ | 2.0mm-3C ころがし | 51 | m
| EM-EEFｹｰﾌﾞﾙ | 2.0mm-3C FEP･PF･CD管内 | 13 | m
| ねじ無し電線管 | E 25mm 露出 | 8 | m
| 合成樹脂製可とう電線管 | PF-S 22mm 隠蔽 | 13 | m
| ｱｳﾄﾚｯﾄﾎﾞｯｸｽ | 四角中浅 (合成樹脂製) | 2 | 個
計
Ｄ | 駐車場上屋
1 | 電灯設備 | 電灯分岐
| 照明器具 | DL10w | 12 | 台
| EM-EEFｹｰﾌﾞﾙ | 2.0mm-3C ころがし | 51 | m
| EM-EEFｹｰﾌﾞﾙ | 2.0mm-3C FEP･PF･CD管内 | 7 | m
| EM-CEｹｰﾌﾞﾙ | 3.5sq-3C FEP･PF･CD管内 | 6 | m
| 合成樹脂製可とう電線管 | PF-S 22mm 隠蔽 | 7 | m
| 波付硬質合成樹脂管 | FEP 30mm 地中 | 5 | m
| 異種管接続材 | FEP 30mm | 2 | 組
| ｱｳﾄﾚｯﾄﾎﾞｯｸｽ | 四角中浅 (合成樹脂製) | 4 | 個
計
1 | 電灯設備 | コンセント分岐
| 防水ｺﾝｾﾝﾄ | 2P15A×2 接地極･接地端子付 | 1 | 個
| EM-EEFｹｰﾌﾞﾙ | 2.0mm-3C ころがし | 17 | m
| EM-EEFｹｰﾌﾞﾙ | 2.0mm-3C FEP･PF･CD管内 | 4 | m
| EM-CEEｹｰﾌﾞﾙ | 3.5sq-3C 管内 | 1 | m
| EM-CEEｹｰﾌﾞﾙ | 3.5sq-3C FEP･PF･CD管内 | 7 | m
| 厚鋼電線管(溶融亜鉛ﾒｯｷ) | GZ 22mm 露出塗装 | 1 | m
| 合成樹脂製可とう電線管 | PF-S 22mm 隠蔽 | 4 | m
| 波付硬質合成樹脂管 | FEP 30mm 地中 | 7 | m
| 異種管接続材 | FEP 30mm | 1 | 組
| ｱｳﾄﾚｯﾄﾎﾞｯｸｽ | 四角中浅 (合成樹脂製) | 1 | 個
| 露出ｽｲｯﾁﾎﾞｯｸｽ | GZ22mm 1個用 1方出 | 1 | 個
計
2 | 監視カメラ設備
| 屋外赤外ﾌﾙHDﾈｯﾄﾜｰｸｶﾒﾗ |  | 1 | 台
| EM-UTPｹｰﾌﾞﾙ | 0.5mm-4P Cat5e ころがし | 13 | m
| EM-UTPｹｰﾌﾞﾙ | 0.5mm-4P Cat5e FEP･PF･CD管内 | 18 | m
| 合成樹脂製可とう電線管 | PF-S 16mm 隠蔽 | 11 | m
| 波付硬質合成樹脂管 | FEP 30mm 地中 | 6 | m
| 異種管接続材 | FEP 30mm | 1 | 組
| ｱｳﾄﾚｯﾄﾎﾞｯｸｽ | 四角中浅 | 1 | 個
計
Ｅ | 屋外工事
1 | 構内配電線路 | 電力引込み
| 高圧気中負荷開閉器(PAS) | 7.2kV 200A GR付(SOG) 方向性 VT･LA内蔵 | 1 | 台
| 6kV EM-CET(EE)ｹｰﾌﾞﾙ | 38sq 管内 | 8 | m
| 6kV EM-CET(EE)ｹｰﾌﾞﾙ | 38sq FEP･PF･CD管内 | 40 | m
| EM-CEEｹｰﾌﾞﾙ | 3.5sq-7C 管内 | 9 | m
| 導入線 | 1.2mm 管内 | 8 | m
| 高圧端末処理 | 6kV EM-CET38sq 屋内 | 1 | 組
| 高圧端末処理 | 6kV EM-CET38sq 屋外 | 1 | 組
| 厚鋼電線管(溶融亜鉛ﾒｯｷ) | GZ 28mm 露出塗装 | 8 | m
| 厚鋼電線管(溶融亜鉛ﾒｯｷ) | GZ 82mm 露出塗装 | 8 | m
| ﾎﾟﾘｴﾁﾗｲﾆﾝｸﾞ鋼管 | PE 82mm 露出 | 16 | m
| 難燃性硬質合成樹脂管 | FEP 30mm 地中 | 57 | m
| 難燃性硬質合成樹脂管 | FEP 50mm 地中 | 4 | m
| 難燃性硬質合成樹脂管 | FEP 65mm 地中 | 29 | m
| 難燃性硬質合成樹脂管 | FEP 80mm 地中 | 91 | m
| 異種管接続材 | 難燃FEP 80mm | 2 | 組
| ｺﾝｸﾘｰﾄ柱 | 12m-19cm-5.0kN 建柱車 | 1 | 本
| 支線 | 22sq | 1 | 箇所
| 支線ｶﾞｰﾄﾞ |  | 1 | 箇所
| 軽腕金 | 900mm | 1 | 本
| 軽腕金 | 900mm | 1 | 本
| ﾊﾝﾄﾞﾎｰﾙ | 900×900×900 重耐重(20t) | 4 | 組
| ﾊﾝﾄﾞﾎｰﾙ | 900×900×900 重耐重(20t) ｾﾊﾟﾚｰﾀ付 | 3 | 組
| ﾊﾝﾄﾞﾎｰﾙ | 900×900×900 化粧蓋（2t） | 3 | 組
| 土工事 |  | 1 | 式
| 埋設標識ｼｰﾄ | 2倍長 | 108 | m
| 地中埋設標 | ｺﾝｸﾘｰﾄ製 | 16 | 個
| 地中埋設標 | 鉄鋲 | 1 | 個
計
2 | 構内通信線路 | 通信引込
| EM-IE電線 | 14sq 管内 | 75 | m
| EM-ﾎﾞﾀﾝ電話ｹｰﾌﾞﾙ | 0.5mm-10P FEP･PF･CD管内 | 21 | m
| EM-UTPｹｰﾌﾞﾙ | 0.5mm-4P Cat6A FEP･PF･CD管内 | 3 | m
| 導入線 | 1.2mm 管内 | 32 | m
| 厚鋼電線管(溶融亜鉛ﾒｯｷ) | GZ 42mm 露出塗装 | 32 | m
| 硬質ﾋﾞﾆﾙ電線管 | VE 22mm 地中 | 75 | m
| 波付硬質合成樹脂管 | FEP 30mm 地中 | 21 | m
| 波付硬質合成樹脂管 | FEP 50mm 地中 | 151 | m
| 異種管接続材 | FEP 50mm | 4 | 組
| ﾊﾝﾄﾞﾎｰﾙ | 600×600×600 中耐重蓋 | 2 | 組
| ﾊﾝﾄﾞﾎｰﾙ | 600×600×900 重耐重蓋 | 2 | 組
| 接地工事 | Et | 1 | 箇所
| 接地工事 | ELt | 1 | 箇所
| 接地埋設標 | 接地抵抗測定含む | 2 | 箇所
| 土工事 |  | 1 | 式
| 地中埋設標 | ｺﾝｸﾘｰﾄ製 | 2 | 個
| 地中埋設標 | 鉄鋲 | 2 | 個
計
2 | 構内通信線路 | 通信
| 取外し再取付 |  | 1 | 式
| 撤去 |  | 1 | 式
計
F | 外構工事
1 | 構内配電線路 | 外灯
| 照明器具 | K1w | 39 | 台
| 照明器具 | K2w | 3 | 台
| 照明器具 | K3w | 1 | 台
| 照明器具 | K4w | 1 | 台
| 照明器具 | LP1 | 46 | 台
| 照明器具 | LP2 | 5 | 台
| 照明器具 | P1 ﾎﾟｰﾙ共 | 6 | 台
| 照明器具 | PSP1w | 2 | 台
| 照明器具 | SW | 10 | 台
| 照明器具 | T | 1 | 台
| 照明器具 | Z | 1 | 台
| 照明器具 | ﾗｲﾝ照明用電源ﾕﾆｯﾄ･専用ｹｰﾌﾞﾙ | 12 | 台
| EM-EEFｹｰﾌﾞﾙ | 2.0mm-3C 管内 | 59 | m
| EM-EEFｹｰﾌﾞﾙ | 2.0mm-3C ころがし | 167 | m
| EM-EEFｹｰﾌﾞﾙ | 2.0mm-3C FEP･PF･CD管内 | 7 | m
| EM-CEｹｰﾌﾞﾙ | 3.5sq-3C FEP･PF･CD管内 | 283 | m
| EM-CEｹｰﾌﾞﾙ | 5.5sq-3C FEP･PF･CD管内 | 278 | m
| EM-CPEEｹｰﾌﾞﾙ | 1.2mm-1P FEP･PF･CD管内 | 61 | m
| ねじ無し電線管 | E 25mm 露出 | 59 | m
| 合成樹脂製可とう電線管 | PF-S 22mm 隠蔽 | 7 | m
| 波付硬質合成樹脂管 | FEP 30mm 地中 | 500 | m
| 難燃性硬質合成樹脂管 | FEP 20mm 地中 | 206 | m
| 丸型露出ﾎﾞｯｸｽ | E25mm 3方出 | 2 | 個
| ﾌﾟﾙﾎﾞｯｸｽ(指定色塗装) | 300×300×300 ET付 SUS-WP | 12 | 個
| 鋼管ﾎﾟｰﾙ | 3m 基礎共 | 2 | 本
| 鋼管ﾎﾟｰﾙ | 6.3m 基礎共 | 1 | 本
| ﾊﾝﾄﾞﾎｰﾙ | 600×600×600 中耐重蓋 | 3 | 組
| ﾊﾝﾄﾞﾎｰﾙ | 600×600×600 重耐重蓋 | 1 | 組
| 土工事 |  | 1 | 式
| 埋設標識ｼｰﾄ | 2倍長 | 627 | m
| 地中埋設標 | ｺﾝｸﾘｰﾄ製 | 12 | 個
| 撤去 |  | 1 | 式
計